## Sheet1
|  | Wavelength | Transmission (Unpolarized) | Reflectivity (Unpolarized) | Wavelength | Transmission (P-Polarized) | Reflectivity (P-Polarized) | Transmission (S-Polarized) | Reflectivity (S-Polarized)
|  | nm | % | % | nm | % | % | % | %
|  | 2600 | 78.9696 | 19.4187 | 1700 | 97.1958 | 2.52 | 97.1894 | 1.3578
|  | 2599 | 79.2203 | 19.163 | 1699 | 97.1632 | 2.6006 | 97.194 | 1.3131
Product Raw Data |  | 2598 | 79.5873 | 18.7885 | 1698 | 97.1516 | 2.6045 | 97.2244 | 1.3069
Longpass Dichroic Mirror, 50% Transmission/Reflection at 1180 nm |  | 2597 | 79.9653 | 18.4028 | 1697 | 97.1495 | 2.5819 | 97.2281 | 1.2984
|  | 2596 | 78.4877 | 19.9106 | 1696 | 97.0977 | 2.5854 | 97.2121 | 1.2877
Item # | DMLP1180T, DMLP1180, DMLP1180L, DMLP1180R | 2595 | 78.6904 | 19.7037 | 1695 | 97.1148 | 2.5898 | 97.2449 | 1.2779
DISCLAIMER: The data presented here are typical. Slight variations in performance data will occur from lot to lot. Please contact Technical Support with any questions regarding the use or reliability of this data. |  | 2594 | 79.3301 | 19.0509 | 1694 | 97.0845 | 2.6222 | 97.2308 | 1.3111
|  | 2593 | 78.7548 | 19.6379 | 1693 | 97.0728 | 2.6321 | 97.2336 | 1.3035
|  | 2592 | 79.0778 | 19.3084 | 1692 | 97.0619 | 2.6621 | 97.2276 | 1.3197
|  | 2591 | 78.3518 | 20.0492 | 1691 | 97.0362 | 2.6664 | 97.2101 | 1.3281
|  | 2590 | 78.7935 | 19.5984 | 1690 | 97.029 | 2.7069 | 97.1918 | 1.3383
|  | 2589 | 78.7774 | 19.6149 | 1689 | 97.022 | 2.6887 | 97.1802 | 1.3904
|  | 2588 | 78.8609 | 19.5297 | 1688 | 97.0097 | 2.6941 | 97.1649 | 1.3864
Additional Information: |  | 2587 | 78.671 | 19.7235 | 1687 | 97.0175 | 2.7147 | 97.1572 | 1.4031
Measurements were made at a 45° incident angle on the DMLP1180. Due to differing substrate thicknesses, the transmission may be different for other optics with the same dichroic coating. |  | 2586 | 79.0749 | 19.3114 | 1686 | 96.9946 | 2.7355 | 97.1072 | 1.4149
|  | 2585 | 78.6104 | 19.7853 | 1685 | 96.9857 | 2.7428 | 97.0842 | 1.463
|  | 2584 | 78.5077 | 19.8901 | 1684 | 96.9845 | 2.7333 | 97.0542 | 1.5159
|  | 2583 | 78.7364 | 19.6567 | 1683 | 96.9828 | 2.73 | 97.0203 | 1.5693
|  | 2582 | 78.7468 | 19.6461 | 1682 | 96.9807 | 2.7695 | 96.9707 | 1.578
|  | 2581 | 78.678 | 19.7163 | 1681 | 96.9771 | 2.8084 | 96.936 | 1.6156
|  | 2580 | 78.5021 | 19.8958 | 1680 | 96.9855 | 2.8015 | 96.8913 | 1.6505
|  | 2579 | 78.4984 | 19.8996 | 1679 | 96.9752 | 2.7819 | 96.8423 | 1.7148
|  | 2578 | 78.2991 | 20.1029 | 1678 | 96.9857 | 2.7828 | 96.7871 | 1.7736
|  | 2577 | 78.0584 | 20.3486 | 1677 | 96.9761 | 2.7836 | 96.72 | 1.8255
|  | 2576 | 78.0637 | 20.3431 | 1676 | 96.99 | 2.8038 | 96.6731 | 1.9233
|  | 2575 | 77.9204 | 20.4894 | 1675 | 96.9936 | 2.7983 | 96.6056 | 2.0063
|  | 2574 | 77.9216 | 20.4882 | 1674 | 97.0016 | 2.8072 | 96.5538 | 2.0503
|  | 2573 | 77.7939 | 20.6185 | 1673 | 97.0008 | 2.7865 | 96.4801 | 2.0677
|  | 2572 | 77.7734 | 20.6394 | 1672 | 97.0198 | 2.7762 | 96.4093 | 2.1573
|  | 2571 | 77.6684 | 20.7465 | 1671 | 97.0209 | 2.7736 | 96.3468 | 2.2644
|  | 2570 | 77.7538 | 20.6594 | 1670 | 97.031 | 2.7646 | 96.2634 | 2.3439
|  | 2569 | 77.7069 | 20.7073 | 1669 | 97.0458 | 2.7664 | 96.1889 | 2.3958
|  | 2568 | 77.8691 | 20.5417 | 1668 | 97.0508 | 2.7544 | 96.1145 | 2.4581
|  | 2567 | 77.7042 | 20.71 | 1667 | 97.0885 | 2.7407 | 96.0489 | 2.542
|  | 2566 | 77.7438 | 20.6695 | 1666 | 97.0934 | 2.7333 | 95.966 | 2.6093
|  | 2565 | 77.6235 | 20.7923 | 1665 | 97.1109 | 2.7286 | 95.8899 | 2.6733
|  | 2564 | 77.6358 | 20.7798 | 1664 | 97.1238 | 2.7249 | 95.802 | 2.7948
|  | 2563 | 77.5538 | 20.8634 | 1663 | 97.1406 | 2.6941 | 95.7189 | 2.9014
|  | 2562 | 77.5725 | 20.8443 | 1662 | 97.1482 | 2.66 | 95.6243 | 2.9312
|  | 2561 | 77.5133 | 20.9048 | 1661 | 97.1816 | 2.6539 | 95.5509 | 3.0012
|  | 2560 | 77.3804 | 21.0404 | 1660 | 97.1926 | 2.6609 | 95.4613 | 3.086
|  | 2559 | 77.1764 | 21.2486 | 1659 | 97.2168 | 2.6487 | 95.3778 | 3.1748
|  | 2558 | 77.2824 | 21.1404 | 1658 | 97.229 | 2.59 | 95.2883 | 3.2539
|  | 2557 | 77.2461 | 21.1774 | 1657 | 97.2599 | 2.5722 | 95.2007 | 3.3432
|  | 2556 | 77.2839 | 21.1389 | 1656 | 97.2856 | 2.574 | 95.1132 | 3.4171
|  | 2555 | 77.339 | 21.0827 | 1655 | 97.3105 | 2.588 | 95.0354 | 3.4699
|  | 2554 | 77.1137 | 21.3125 | 1654 | 97.3301 | 2.5852 | 94.9513 | 3.5812
|  | 2553 | 77.2545 | 21.1689 | 1653 | 97.3644 | 2.5324 | 94.8658 | 3.6824
|  | 2552 | 77.3675 | 21.0536 | 1652 | 97.389 | 2.4992 | 94.7781 | 3.7493
|  | 2551 | 77.4167 | 21.0033 | 1651 | 97.4072 | 2.4542 | 94.6937 | 3.8346
|  | 2550 | 77.1938 | 21.2308 | 1650 | 97.4494 | 2.4367 | 94.6092 | 3.9204
|  | 2549 | 77.2535 | 21.1699 | 1649 | 97.473 | 2.4233 | 94.5396 | 3.9772
|  | 2548 | 77.3245 | 21.0975 | 1648 | 97.5057 | 2.3829 | 94.46 | 4.077
|  | 2547 | 77.3107 | 21.1115 | 1647 | 97.5276 | 2.3609 | 94.3726 | 4.1128
|  | 2546 | 77.1741 | 21.2509 | 1646 | 97.56 | 2.3431 | 94.3016 | 4.1963
|  | 2545 | 77.1444 | 21.2812 | 1645 | 97.5892 | 2.3208 | 94.2263 | 4.2871
|  | 2544 | 77.1549 | 21.2705 | 1644 | 97.6159 | 2.3186 | 94.1503 | 4.3363
|  | 2543 | 77.1773 | 21.2476 | 1643 | 97.654 | 2.2989 | 94.0734 | 4.4018
|  | 2542 | 77.1802 | 21.2447 | 1642 | 97.6838 | 2.243 | 94.0112 | 4.4561
|  | 2541 | 77.1265 | 21.2995 | 1641 | 97.7245 | 2.199 | 93.9562 | 4.5119
|  | 2540 | 77.0947 | 21.332 | 1640 | 97.7448 | 2.1683 | 93.8784 | 4.5712
|  | 2539 | 77.1542 | 21.2712 | 1639 | 97.7792 | 2.1173 | 93.8177 | 4.637
|  | 2538 | 77.2159 | 21.2083 | 1638 | 97.8225 | 2.0944 | 93.7658 | 4.7145
|  | 2537 | 77.1774 | 21.2475 | 1637 | 97.8542 | 2.0872 | 93.7073 | 4.7786
|  | 2536 | 77.2161 | 21.2081 | 1636 | 97.885 | 2.045 | 93.6466 | 4.8066
|  | 2535 | 77.2242 | 21.1998 | 1635 | 97.9286 | 1.9935 | 93.6086 | 4.8517
|  | 2534 | 77.227 | 21.1969 | 1634 | 97.9554 | 1.9707 | 93.5578 | 4.8809
|  | 2533 | 77.2447 | 21.1789 | 1633 | 97.999 | 1.954 | 93.5145 | 4.9111
|  | 2532 | 77.2741 | 21.1489 | 1632 | 98.0308 | 1.9177 | 93.4707 | 4.9676
|  | 2531 | 77.2838 | 21.1389 | 1631 | 98.0663 | 1.8618 | 93.4388 | 5.0265
|  | 2530 | 77.2351 | 21.1887 | 1630 | 98.1064 | 1.8218 | 93.4024 | 5.0564
|  | 2529 | 77.2684 | 21.1547 | 1629 | 98.1279 | 1.7797 | 93.3618 | 5.0864
|  | 2528 | 77.2116 | 21.2126 | 1628 | 98.1669 | 1.7356 | 93.3449 | 5.1172
|  | 2527 | 77.2585 | 21.1648 | 1627 | 98.207 | 1.708 | 93.3204 | 5.1114
|  | 2526 | 77.2682 | 21.1549 | 1626 | 98.2414 | 1.6977 | 93.2942 | 5.1129
|  | 2525 | 77.3248 | 21.0972 | 1625 | 98.2864 | 1.671 | 93.2819 | 5.1381
|  | 2524 | 77.3269 | 21.095 | 1624 | 98.3178 | 1.6194 | 93.2665 | 5.165
|  | 2523 | 77.3473 | 21.0742 | 1623 | 98.3436 | 1.58 | 93.2509 | 5.1857
|  | 2522 | 77.3941 | 21.0264 | 1622 | 98.3911 | 1.5757 | 93.2463 | 5.1866
|  | 2521 | 77.3668 | 21.0543 | 1621 | 98.4193 | 1.5336 | 93.2397 | 5.1802
|  | 2520 | 77.3767 | 21.0442 | 1620 | 98.4547 | 1.4853 | 93.2467 | 5.1626
|  | 2519 | 77.3644 | 21.0568 | 1619 | 98.4827 | 1.4549 | 93.2421 | 5.1558
|  | 2518 | 77.3911 | 21.0295 | 1618 | 98.5207 | 1.4202 | 93.2521 | 5.1557
|  | 2517 | 77.3368 | 21.0849 | 1617 | 98.5524 | 1.3942 | 93.2646 | 5.1596
|  | 2516 | 77.4019 | 21.0184 | 1616 | 98.586 | 1.3306 | 93.2783 | 5.168
|  | 2515 | 77.426 | 20.9939 | 1615 | 98.6195 | 1.2914 | 93.287 | 5.146
|  | 2514 | 77.4585 | 20.9607 | 1614 | 98.66 | 1.2901 | 93.3076 | 5.1157
|  | 2513 | 77.4501 | 20.9693 | 1613 | 98.6888 | 1.2639 | 93.3304 | 5.0785
|  | 2512 | 77.4759 | 20.943 | 1612 | 98.7052 | 1.2262 | 93.3457 | 5.063
|  | 2511 | 77.4662 | 20.9529 | 1611 | 98.7302 | 1.1715 | 93.3729 | 5.0379
|  | 2510 | 77.4569 | 20.9624 | 1610 | 98.7791 | 1.1291 | 93.4089 | 4.9836
|  | 2509 | 77.491 | 20.9276 | 1609 | 98.8092 | 1.1078 | 93.4384 | 4.9564
|  | 2508 | 77.5229 | 20.895 | 1608 | 98.8346 | 1.0688 | 93.4691 | 4.9338
|  | 2507 | 77.4957 | 20.9228 | 1607 | 98.8552 | 1.0506 | 93.5011 | 4.9004
|  | 2506 | 77.4922 | 20.9264 | 1606 | 98.8978 | 1.0422 | 93.5482 | 4.8554
|  | 2505 | 77.506 | 20.9123 | 1605 | 98.9237 | 0.98569 | 93.5851 | 4.8225
|  | 2504 | 77.4915 | 20.927 | 1604 | 98.9436 | 0.938 | 93.6296 | 4.7944
|  | 2503 | 77.4778 | 20.9411 | 1603 | 98.9755 | 0.89384 | 93.678 | 4.7394
|  | 2502 | 77.4589 | 20.9603 | 1602 | 99.0038 | 0.86466 | 93.7176 | 4.6868
|  | 2501 | 77.5218 | 20.8962 | 1601 | 99.0172 | 0.82708 | 93.7569 | 4.6374
|  | 2500 | 77.5043 | 20.9139 | 1600 | 99.0467 | 0.79246 | 93.8081 | 4.5916
|  | 2499 | 77.5172 | 20.9008 | 1599 | 99.0773 | 0.79843 | 93.861 | 4.5367
|  | 2498 | 77.4953 | 20.9231 | 1598 | 99.0976 | 0.76816 | 93.9187 | 4.4935
|  | 2497 | 77.5664 | 20.8506 | 1597 | 99.1218 | 0.7249 | 93.9632 | 4.4324
|  | 2496 | 77.5434 | 20.8741 | 1596 | 99.1398 | 0.70166 | 94.0052 | 4.3616
|  | 2495 | 77.4855 | 20.9332 | 1595 | 99.1557 | 0.68646 | 94.059 | 4.3047
|  | 2494 | 77.4712 | 20.9477 | 1594 | 99.1872 | 0.66675 | 94.1225 | 4.2576
|  | 2493 | 77.4517 | 20.9676 | 1593 | 99.2054 | 0.63384 | 94.1673 | 4.2193
|  | 2492 | 77.4697 | 20.9493 | 1592 | 99.2177 | 0.61172 | 94.2137 | 4.1463
|  | 2491 | 77.5512 | 20.8661 | 1591 | 99.2376 | 0.61097 | 94.2736 | 4.0752
|  | 2490 | 77.469 | 20.95 | 1590 | 99.2662 | 0.59636 | 94.319 | 4.0149
|  | 2489 | 77.4238 | 20.9961 | 1589 | 99.2725 | 0.56493 | 94.3755 | 3.9745
|  | 2488 | 77.4235 | 20.9965 | 1588 | 99.2912 | 0.53029 | 94.4151 | 3.9595
|  | 2487 | 77.4512 | 20.9682 | 1587 | 99.3169 | 0.50526 | 94.4673 | 3.916
|  | 2486 | 77.449 | 20.9704 | 1586 | 99.3295 | 0.48948 | 94.5057 | 3.8457
|  | 2485 | 77.4537 | 20.9656 | 1585 | 99.3441 | 0.47264 | 94.5558 | 3.7988
|  | 2484 | 77.4495 | 20.9699 | 1584 | 99.3589 | 0.45379 | 94.5983 | 3.7534
|  | 2483 | 77.414 | 21.0061 | 1583 | 99.376 | 0.4244 | 94.6425 | 3.7065
|  | 2482 | 77.365 | 21.0561 | 1582 | 99.3785 | 0.41606 | 94.6714 | 3.672
|  | 2481 | 77.3516 | 21.0698 | 1581 | 99.399 | 0.42688 | 94.7108 | 3.6251
|  | 2480 | 77.3792 | 21.0416 | 1580 | 99.4121 | 0.41978 | 94.7544 | 3.6048
|  | 2479 | 77.4436 | 20.9759 | 1579 | 99.4153 | 0.39161 | 94.77 | 3.584
|  | 2478 | 77.3914 | 21.0292 | 1578 | 99.4299 | 0.35994 | 94.8103 | 3.5584
|  | 2477 | 77.3351 | 21.0866 | 1577 | 99.4441 | 0.36869 | 94.8357 | 3.5351
|  | 2476 | 77.3436 | 21.078 | 1576 | 99.4497 | 0.38009 | 94.858 | 3.5174
|  | 2475 | 77.3556 | 21.0658 | 1575 | 99.4654 | 0.3623 | 94.8801 | 3.4949
|  | 2474 | 77.4036 | 21.0167 | 1574 | 99.4655 | 0.32563 | 94.905 | 3.4629
|  | 2473 | 77.4047 | 21.0156 | 1573 | 99.4699 | 0.30959 | 94.9064 | 3.4486
|  | 2472 | 77.4331 | 20.9867 | 1572 | 99.4768 | 0.30309 | 94.9145 | 3.4569
|  | 2471 | 77.3601 | 21.0611 | 1571 | 99.4817 | 0.31094 | 94.9241 | 3.4427
|  | 2470 | 77.3702 | 21.0509 | 1570 | 99.5031 | 0.30055 | 94.9382 | 3.4255
|  | 2469 | 77.368 | 21.053 | 1569 | 99.4978 | 0.2905 | 94.9321 | 3.4184
|  | 2468 | 77.4056 | 21.0147 | 1568 | 99.5105 | 0.25793 | 94.9328 | 3.4262
|  | 2467 | 77.4827 | 20.936 | 1567 | 99.4998 | 0.2418 | 94.9247 | 3.4411
|  | 2466 | 77.45 | 20.9694 | 1566 | 99.5127 | 0.25498 | 94.9153 | 3.4495
|  | 2465 | 77.4358 | 20.9839 | 1565 | 99.52 | 0.27598 | 94.9016 | 3.4482
|  | 2464 | 77.5334 | 20.8843 | 1564 | 99.5178 | 0.27694 | 94.8813 | 3.4665
|  | 2463 | 77.5365 | 20.8811 | 1563 | 99.5226 | 0.26326 | 94.8672 | 3.4653
|  | 2462 | 77.4837 | 20.935 | 1562 | 99.5235 | 0.26397 | 94.8376 | 3.4739
|  | 2461 | 77.5112 | 20.9069 | 1561 | 99.5238 | 0.26493 | 94.8145 | 3.5075
|  | 2460 | 77.5847 | 20.8319 | 1560 | 99.5269 | 0.2491 | 94.7859 | 3.584
|  | 2459 | 77.6482 | 20.7671 | 1559 | 99.5307 | 0.23959 | 94.7489 | 3.5984
|  | 2458 | 77.695 | 20.7194 | 1558 | 99.515 | 0.25474 | 94.6999 | 3.6131
|  | 2457 | 77.7143 | 20.6997 | 1557 | 99.525 | 0.25183 | 94.6747 | 3.6605
|  | 2456 | 77.7397 | 20.6738 | 1556 | 99.536 | 0.23715 | 94.629 | 3.7125
|  | 2455 | 77.7844 | 20.6281 | 1555 | 99.5275 | 0.23382 | 94.579 | 3.7644
|  | 2454 | 77.8534 | 20.5578 | 1554 | 99.513 | 0.24171 | 94.5253 | 3.8244
|  | 2453 | 77.9142 | 20.4957 | 1553 | 99.5278 | 0.2517 | 94.4765 | 3.882
|  | 2452 | 78.0099 | 20.3981 | 1552 | 99.5254 | 0.23934 | 94.4193 | 3.9381
|  | 2451 | 78.098 | 20.3082 | 1551 | 99.5202 | 0.24622 | 94.3662 | 3.9698
|  | 2450 | 78.1687 | 20.236 | 1550 | 99.5219 | 0.22929 | 94.3166 | 4.0065
|  | 2449 | 78.2421 | 20.1611 | 1549 | 99.5159 | 0.21955 | 94.2474 | 4.0889
|  | 2448 | 78.2613 | 20.1415 | 1548 | 99.5281 | 0.23847 | 94.1841 | 4.1682
|  | 2447 | 78.3758 | 20.0247 | 1547 | 99.5169 | 0.2369 | 94.1186 | 4.2251
|  | 2446 | 78.5447 | 19.8523 | 1546 | 99.5116 | 0.21879 | 94.0542 | 4.2872
|  | 2445 | 78.5948 | 19.8012 | 1545 | 99.5251 | 0.23186 | 93.9855 | 4.3578
|  | 2444 | 78.671 | 19.7235 | 1544 | 99.5161 | 0.2495 | 93.9178 | 4.4027
|  | 2443 | 78.7502 | 19.6427 | 1543 | 99.5134 | 0.27708 | 93.8481 | 4.4755
|  | 2442 | 78.8704 | 19.52 | 1542 | 99.5043 | 0.27074 | 93.7822 | 4.5263
|  | 2441 | 78.9829 | 19.4052 | 1541 | 99.5023 | 0.26526 | 93.7126 | 4.5858
|  | 2440 | 79.0228 | 19.3645 | 1540 | 99.523 | 0.26718 | 93.6492 | 4.6844
|  | 2439 | 79.2083 | 19.1752 | 1539 | 99.5041 | 0.25936 | 93.5723 | 4.7331
|  | 2438 | 79.3443 | 19.0365 | 1538 | 99.5025 | 0.27474 | 93.5056 | 4.7783
|  | 2437 | 79.424 | 18.9551 | 1537 | 99.4981 | 0.3001 | 93.4314 | 4.8297
|  | 2436 | 79.5565 | 18.8199 | 1536 | 99.4941 | 0.28117 | 93.3581 | 4.9237
|  | 2435 | 79.6557 | 18.7187 | 1535 | 99.5065 | 0.27647 | 93.306 | 5.0032
|  | 2434 | 79.8301 | 18.5407 | 1534 | 99.4933 | 0.26237 | 93.23 | 5.0318
|  | 2433 | 79.981 | 18.3868 | 1533 | 99.4833 | 0.30424 | 93.1581 | 5.1018
|  | 2432 | 80.0293 | 18.3375 | 1532 | 99.4921 | 0.30911 | 93.0944 | 5.1737
|  | 2431 | 80.1786 | 18.1851 | 1531 | 99.4905 | 0.30467 | 93.04 | 5.2561
|  | 2430 | 80.3679 | 17.9919 | 1530 | 99.4822 | 0.30558 | 92.9806 | 5.2889
|  | 2429 | 80.4827 | 17.8748 | 1529 | 99.4777 | 0.33432 | 92.9165 | 5.3472
|  | 2428 | 80.6891 | 17.6642 | 1528 | 99.4674 | 0.32469 | 92.8562 | 5.4143
|  | 2427 | 80.8064 | 17.5445 | 1527 | 99.4719 | 0.34436 | 92.8111 | 5.4723
|  | 2426 | 80.9498 | 17.3981 | 1526 | 99.4719 | 0.3617 | 92.7609 | 5.5348
|  | 2425 | 81.0886 | 17.2566 | 1525 | 99.4694 | 0.36615 | 92.7048 | 5.5781
|  | 2424 | 81.1886 | 17.1544 | 1524 | 99.4544 | 0.34443 | 92.6683 | 5.609
|  | 2423 | 81.3664 | 16.973 | 1523 | 99.4523 | 0.3519 | 92.622 | 5.645
|  | 2422 | 81.5321 | 16.804 | 1522 | 99.4353 | 0.35672 | 92.5706 | 5.7014
|  | 2421 | 81.686 | 16.647 | 1521 | 99.4412 | 0.37331 | 92.5365 | 5.746
|  | 2420 | 81.7536 | 16.578 | 1520 | 99.4262 | 0.37045 | 92.5088 | 5.7658
|  | 2419 | 81.9216 | 16.4065 | 1519 | 99.429 | 0.36935 | 92.4865 | 5.7908
|  | 2418 | 82.1103 | 16.214 | 1518 | 99.4164 | 0.37717 | 92.4546 | 5.8231
|  | 2417 | 82.2369 | 16.0848 | 1517 | 99.4114 | 0.38754 | 92.4364 | 5.8502
|  | 2416 | 82.4212 | 15.8968 | 1516 | 99.4086 | 0.40317 | 92.4143 | 5.8669
|  | 2415 | 82.5293 | 15.7865 | 1515 | 99.3919 | 0.389 | 92.4023 | 5.8851
|  | 2414 | 82.7125 | 15.5995 | 1514 | 99.3857 | 0.39105 | 92.3958 | 5.8729
|  | 2413 | 82.8914 | 15.417 | 1513 | 99.3721 | 0.42187 | 92.3896 | 5.8811
|  | 2412 | 82.9818 | 15.3247 | 1512 | 99.3622 | 0.40532 | 92.3882 | 5.879
|  | 2411 | 83.1013 | 15.2027 | 1511 | 99.3624 | 0.40665 | 92.3963 | 5.8875
|  | 2410 | 83.2119 | 15.0899 | 1510 | 99.3528 | 0.44002 | 92.4009 | 5.8896
|  | 2409 | 83.3486 | 14.9504 | 1509 | 99.3223 | 0.43561 | 92.4092 | 5.8779
|  | 2408 | 83.4786 | 14.8177 | 1508 | 99.319 | 0.42857 | 92.4275 | 5.8498
|  | 2407 | 83.5439 | 14.7511 | 1507 | 99.3144 | 0.44331 | 92.4552 | 5.8461
|  | 2406 | 83.7202 | 14.5712 | 1506 | 99.2935 | 0.45441 | 92.4818 | 5.7991
|  | 2405 | 83.8835 | 14.4046 | 1505 | 99.2759 | 0.48964 | 92.5013 | 5.784
|  | 2404 | 83.9861 | 14.2999 | 1504 | 99.26 | 0.49426 | 92.5369 | 5.7342
|  | 2403 | 84.091 | 14.1929 | 1503 | 99.2528 | 0.51146 | 92.5794 | 5.6919
|  | 2402 | 84.1106 | 14.1728 | 1502 | 99.2201 | 0.50913 | 92.6039 | 5.6578
|  | 2401 | 84.1977 | 14.084 | 1501 | 99.2115 | 0.53047 | 92.6619 | 5.6283
|  | 2400 | 84.3065 | 13.973 | 1500 | 99.1941 | 0.55033 | 92.7083 | 5.5717
|  | 2399 | 84.3604 | 13.9179 | 1499 | 99.1785 | 0.5532 | 92.7679 | 5.5346
|  | 2398 | 84.4246 | 13.8525 | 1498 | 99.1475 | 0.56923 | 92.8147 | 5.4759
|  | 2397 | 84.4513 | 13.8252 | 1497 | 99.1279 | 0.57986 | 92.8776 | 5.4192
|  | 2396 | 84.4748 | 13.8012 | 1496 | 99.0965 | 0.61107 | 92.935 | 5.3584
|  | 2395 | 84.5267 | 13.7483 | 1495 | 99.0868 | 0.64721 | 93.0097 | 5.3087
|  | 2394 | 84.5824 | 13.6914 | 1494 | 99.0684 | 0.61862 | 93.0812 | 5.2135
|  | 2393 | 84.6012 | 13.6722 | 1493 | 99.0291 | 0.64772 | 93.1489 | 5.1681
|  | 2392 | 84.6351 | 13.6376 | 1492 | 98.9971 | 0.69262 | 93.2152 | 5.1019
|  | 2391 | 84.6848 | 13.5869 | 1491 | 98.9722 | 0.72373 | 93.2949 | 5.0259
|  | 2390 | 84.6474 | 13.6251 | 1490 | 98.9367 | 0.74564 | 93.3724 | 4.9523
|  | 2389 | 84.664 | 13.6081 | 1489 | 98.9115 | 0.75369 | 93.4538 | 4.8914
|  | 2388 | 84.6336 | 13.6392 | 1488 | 98.8838 | 0.77023 | 93.5397 | 4.8058
|  | 2387 | 84.6579 | 13.6144 | 1487 | 98.8485 | 0.78643 | 93.6178 | 4.7184
|  | 2386 | 84.5666 | 13.7076 | 1486 | 98.8125 | 0.82307 | 93.6976 | 4.6428
|  | 2385 | 84.5278 | 13.7471 | 1485 | 98.7722 | 0.8705 | 93.7827 | 4.5945
|  | 2384 | 84.493 | 13.7826 | 1484 | 98.7439 | 0.90525 | 93.8698 | 4.4732
|  | 2383 | 84.4494 | 13.8272 | 1483 | 98.7083 | 0.91378 | 93.9657 | 4.3969
|  | 2382 | 84.4387 | 13.838 | 1482 | 98.6593 | 0.92997 | 94.0431 | 4.314
|  | 2381 | 84.3519 | 13.9266 | 1481 | 98.6207 | 0.95792 | 94.1229 | 4.2385
|  | 2380 | 84.2841 | 13.9958 | 1480 | 98.5793 | 0.98743 | 94.217 | 4.1326
|  | 2379 | 84.2149 | 14.0664 | 1479 | 98.5323 | 1.043 | 94.298 | 4.0805
|  | 2378 | 84.1378 | 14.1451 | 1478 | 98.4851 | 1.0717 | 94.3815 | 4.006
|  | 2377 | 84.0503 | 14.2343 | 1477 | 98.4496 | 1.1127 | 94.4715 | 3.8995
|  | 2376 | 83.9417 | 14.3452 | 1476 | 98.4105 | 1.1446 | 94.5547 | 3.8024
|  | 2375 | 83.806 | 14.4837 | 1475 | 98.3602 | 1.2065 | 94.6406 | 3.7472
|  | 2374 | 83.768 | 14.5225 | 1474 | 98.3154 | 1.2562 | 94.7231 | 3.6731
|  | 2373 | 83.6484 | 14.6445 | 1473 | 98.2677 | 1.2858 | 94.7877 | 3.589
|  | 2372 | 83.5007 | 14.7952 | 1472 | 98.2092 | 1.3174 | 94.8624 | 3.5103
|  | 2371 | 83.4421 | 14.855 | 1471 | 98.1667 | 1.3362 | 94.9427 | 3.4451
|  | 2370 | 83.3767 | 14.9217 | 1470 | 98.1016 | 1.4026 | 95.0031 | 3.3716
|  | 2369 | 83.206 | 15.0959 | 1469 | 98.0536 | 1.4531 | 95.076 | 3.2953
|  | 2368 | 83.0371 | 15.2682 | 1468 | 98.0019 | 1.5073 | 95.1426 | 3.2418
|  | 2367 | 82.9194 | 15.3884 | 1467 | 97.9515 | 1.5678 | 95.2062 | 3.1914
|  | 2366 | 82.7796 | 15.531 | 1466 | 97.8965 | 1.5785 | 95.256 | 3.1266
|  | 2365 | 82.6355 | 15.678 | 1465 | 97.8497 | 1.652 | 95.3248 | 3.0611
|  | 2364 | 82.5071 | 15.8091 | 1464 | 97.7793 | 1.6924 | 95.3746 | 3.0333
|  | 2363 | 82.4209 | 15.897 | 1463 | 97.745 | 1.7415 | 95.4341 | 3.0001
|  | 2362 | 82.2544 | 16.067 | 1462 | 97.6723 | 1.7989 | 95.4664 | 2.9616
|  | 2361 | 82.1362 | 16.1876 | 1461 | 97.624 | 1.8414 | 95.5071 | 2.9032
|  | 2360 | 82.003 | 16.3235 | 1460 | 97.5727 | 1.8769 | 95.5481 | 2.8557
|  | 2359 | 81.8647 | 16.4646 | 1459 | 97.515 | 1.9138 | 95.581 | 2.8261
|  | 2358 | 81.723 | 16.6092 | 1458 | 97.4548 | 1.9724 | 95.6253 | 2.799
|  | 2357 | 81.5609 | 16.7746 | 1457 | 97.4065 | 2.029 | 95.6445 | 2.7885
|  | 2356 | 81.4549 | 16.8828 | 1456 | 97.3547 | 2.0778 | 95.6718 | 2.7565
|  | 2355 | 81.3492 | 16.9906 | 1455 | 97.2999 | 2.141 | 95.6894 | 2.7391
|  | 2354 | 81.1734 | 17.17 | 1454 | 97.2449 | 2.1947 | 95.7027 | 2.7166
|  | 2353 | 81.0385 | 17.3077 | 1453 | 97.1973 | 2.2694 | 95.7248 | 2.7025
|  | 2352 | 80.8926 | 17.4565 | 1452 | 97.1482 | 2.3024 | 95.734 | 2.7121
|  | 2351 | 80.7872 | 17.564 | 1451 | 97.0869 | 2.3287 | 95.7377 | 2.6931
|  | 2350 | 80.6983 | 17.6548 | 1450 | 97.0448 | 2.3794 | 95.7387 | 2.6969
|  | 2349 | 80.5612 | 17.7947 | 1449 | 96.988 | 2.4069 | 95.7392 | 2.6895
|  | 2348 | 80.426 | 17.9327 | 1448 | 96.9462 | 2.4884 | 95.7422 | 2.6989
|  | 2347 | 80.3117 | 18.0493 | 1447 | 96.8964 | 2.5412 | 95.7346 | 2.7047
|  | 2346 | 80.2269 | 18.1358 | 1446 | 96.8532 | 2.5713 | 95.7257 | 2.7216
|  | 2345 | 80.1213 | 18.2436 | 1445 | 96.8058 | 2.6081 | 95.7158 | 2.724
|  | 2344 | 79.9964 | 18.371 | 1444 | 96.7607 | 2.6685 | 95.6948 | 2.7354
|  | 2343 | 79.8818 | 18.488 | 1443 | 96.718 | 2.6813 | 95.6875 | 2.7362
|  | 2342 | 79.8055 | 18.5658 | 1442 | 96.6828 | 2.7311 | 95.6669 | 2.7481
|  | 2341 | 79.6991 | 18.6744 | 1441 | 96.644 | 2.783 | 95.6404 | 2.7599
|  | 2340 | 79.5696 | 18.8066 | 1440 | 96.5993 | 2.8226 | 95.6186 | 2.794
|  | 2339 | 79.5293 | 18.8476 | 1439 | 96.5611 | 2.8425 | 95.5953 | 2.8453
|  | 2338 | 79.4883 | 18.8894 | 1438 | 96.5338 | 2.8869 | 95.5708 | 2.8409
|  | 2337 | 79.3619 | 19.0184 | 1437 | 96.4996 | 2.9132 | 95.5497 | 2.8413
|  | 2336 | 79.268 | 19.1143 | 1436 | 96.468 | 2.9317 | 95.5213 | 2.864
|  | 2335 | 79.255 | 19.1275 | 1435 | 96.4454 | 2.9593 | 95.5042 | 2.9018
|  | 2334 | 79.1465 | 19.2383 | 1434 | 96.4189 | 2.9792 | 95.4711 | 2.9249
|  | 2333 | 79.0894 | 19.2966 | 1433 | 96.3874 | 3.0291 | 95.44 | 2.945
|  | 2332 | 79.0546 | 19.3321 | 1432 | 96.361 | 3.0262 | 95.4066 | 2.9474
|  | 2331 | 79.0029 | 19.3848 | 1431 | 96.3512 | 3.0425 | 95.3804 | 2.9864
|  | 2330 | 78.9259 | 19.4634 | 1430 | 96.327 | 3.0426 | 95.352 | 3.0183
|  | 2329 | 78.8354 | 19.5557 | 1429 | 96.3141 | 3.082 | 95.3268 | 3.0416
|  | 2328 | 78.8243 | 19.567 | 1428 | 96.299 | 3.0716 | 95.3042 | 3.0274
|  | 2327 | 78.8084 | 19.5833 | 1427 | 96.2772 | 3.1039 | 95.2686 | 3.0291
|  | 2326 | 78.6905 | 19.7036 | 1426 | 96.2652 | 3.1274 | 95.2378 | 3.0579
|  | 2325 | 78.6747 | 19.7197 | 1425 | 96.2603 | 3.1342 | 95.2178 | 3.0786
|  | 2324 | 78.6523 | 19.7426 | 1424 | 96.254 | 3.1185 | 95.1911 | 3.1028
|  | 2323 | 78.6522 | 19.7427 | 1423 | 96.2496 | 3.094 | 95.1624 | 3.0879
|  | 2322 | 78.6268 | 19.7686 | 1422 | 96.2514 | 3.0813 | 95.1466 | 3.12
|  | 2321 | 78.5827 | 19.8136 | 1421 | 96.2529 | 3.0698 | 95.1277 | 3.1418
|  | 2320 | 78.558 | 19.8387 | 1420 | 96.2447 | 3.0794 | 95.096 | 3.098
|  | 2319 | 78.5336 | 19.8637 | 1419 | 96.2394 | 3.0665 | 95.0683 | 3.1426
|  | 2318 | 78.5182 | 19.8794 | 1418 | 96.2473 | 3.0753 | 95.0562 | 3.0952
|  | 2317 | 78.5047 | 19.8932 | 1417 | 96.2499 | 3.0361 | 95.0326 | 3.1184
|  | 2316 | 78.423 | 19.9765 | 1416 | 96.2634 | 2.9964 | 95.0269 | 3.1176
|  | 2315 | 78.4454 | 19.9536 | 1415 | 96.2645 | 2.9883 | 95.0067 | 3.0871
|  | 2314 | 78.4573 | 19.9415 | 1414 | 96.2605 | 2.9955 | 94.9753 | 3.1086
|  | 2313 | 78.3963 | 20.0038 | 1413 | 96.2656 | 2.9745 | 94.9622 | 3.0988
|  | 2312 | 78.4123 | 19.9874 | 1412 | 96.2712 | 2.9235 | 94.9395 | 3.0722
|  | 2311 | 78.444 | 19.9551 | 1411 | 96.2791 | 2.9214 | 94.9239 | 3.0813
|  | 2310 | 78.4052 | 19.9947 | 1410 | 96.2756 | 2.8825 | 94.897 | 3.0765
|  | 2309 | 78.4075 | 19.9924 | 1409 | 96.2879 | 2.8423 | 94.8762 | 3.0364
|  | 2308 | 78.3677 | 20.0329 | 1408 | 96.2878 | 2.8233 | 94.8598 | 3.0132
|  | 2307 | 78.3469 | 20.0542 | 1407 | 96.281 | 2.7813 | 94.8189 | 3.0047
|  | 2306 | 78.3482 | 20.0529 | 1406 | 96.2974 | 2.7062 | 94.8111 | 2.987
|  | 2305 | 78.3544 | 20.0465 | 1405 | 96.2896 | 2.6653 | 94.7715 | 2.9507
|  | 2304 | 78.3657 | 20.035 | 1404 | 96.2874 | 2.6368 | 94.7554 | 2.9447
|  | 2303 | 78.3453 | 20.0558 | 1403 | 96.2763 | 2.6175 | 94.7019 | 2.9297
|  | 2302 | 78.3923 | 20.0078 | 1402 | 96.2621 | 2.5585 | 94.6644 | 2.8933
|  | 2301 | 78.3559 | 20.045 | 1401 | 96.2374 | 2.5239 | 94.5988 | 2.9046
|  | 2300 | 78.3494 | 20.0516 | 1400 | 96.2263 | 2.4826 | 94.5632 | 2.8408
|  | 2299 | 78.3579 | 20.043 | 1399 | 96.1822 | 2.4496 | 94.4903 | 2.8334
|  | 2298 | 78.3034 | 20.0986 | 1398 | 96.1712 | 2.345 | 94.4487 | 2.813
|  | 2297 | 78.3592 | 20.0416 | 1397 | 96.1448 | 2.3679 | 94.3741 | 2.8236
|  | 2296 | 78.3643 | 20.0364 | 1396 | 96.1236 | 2.2888 | 94.3159 | 2.7961
|  | 2295 | 78.329 | 20.0724 | 1395 | 96.0549 | 2.2626 | 94.2051 | 2.7862
|  | 2294 | 78.3685 | 20.0322 | 1394 | 96.0143 | 2.1933 | 94.1306 | 2.7445
|  | 2293 | 78.3787 | 20.0217 | 1393 | 95.9657 | 2.1507 | 94.0426 | 2.7544
|  | 2292 | 78.3508 | 20.0502 | 1392 | 95.9126 | 2.1146 | 93.9445 | 2.7649
|  | 2291 | 78.3791 | 20.0213 | 1391 | 95.8612 | 2.0933 | 93.8442 | 2.7628
|  | 2290 | 78.3881 | 20.0121 | 1390 | 95.8157 | 2.0482 | 93.7549 | 2.7575
|  | 2289 | 78.3855 | 20.0148 | 1389 | 95.755 | 1.9945 | 93.6559 | 2.7635
|  | 2288 | 78.411 | 19.9887 | 1388 | 95.6967 | 1.9651 | 93.5457 | 2.7751
|  | 2287 | 78.4024 | 19.9975 | 1387 | 95.6525 | 1.9606 | 93.4568 | 2.8075
|  | 2286 | 78.4026 | 19.9974 | 1386 | 95.6276 | 1.9018 | 93.3766 | 2.7939
|  | 2285 | 78.4324 | 19.967 | 1385 | 95.6003 | 1.8991 | 93.3045 | 2.842
|  | 2284 | 78.3836 | 20.0167 | 1384 | 95.6195 | 1.8544 | 93.2684 | 2.8687
|  | 2283 | 78.4351 | 19.9642 | 1383 | 95.6319 | 1.828 | 93.212 | 2.8715
|  | 2282 | 78.4312 | 19.9681 | 1382 | 95.6975 | 1.7852 | 93.2127 | 2.9262
|  | 2281 | 78.3929 | 20.0073 | 1381 | 95.7744 | 1.7571 | 93.2163 | 2.9677
|  | 2280 | 78.4431 | 19.956 | 1380 | 95.8889 | 1.7404 | 93.2804 | 3.0049
|  | 2279 | 78.4284 | 19.971 | 1379 | 96.0367 | 1.7417 | 93.3517 | 3.065
|  | 2278 | 78.453 | 19.9459 | 1378 | 96.1914 | 1.722 | 93.4427 | 3.106
|  | 2277 | 78.5353 | 19.862 | 1377 | 96.3795 | 1.7216 | 93.5536 | 3.1797
|  | 2276 | 78.4391 | 19.9601 | 1376 | 96.5908 | 1.7033 | 93.6842 | 3.2539
|  | 2275 | 78.5281 | 19.8693 | 1375 | 96.8011 | 1.6915 | 93.8137 | 3.3103
|  | 2274 | 78.4761 | 19.9224 | 1374 | 96.9995 | 1.6996 | 93.9338 | 3.3549
|  | 2273 | 78.5125 | 19.8852 | 1373 | 97.1656 | 1.7153 | 94.0194 | 3.426
|  | 2272 | 78.5592 | 19.8375 | 1372 | 97.3303 | 1.7089 | 94.1071 | 3.5056
|  | 2271 | 78.6023 | 19.7936 | 1371 | 97.454 | 1.7206 | 94.1525 | 3.5783
|  | 2270 | 78.6004 | 19.7956 | 1370 | 97.5453 | 1.7193 | 94.1771 | 3.6552
|  | 2269 | 78.6811 | 19.7132 | 1369 | 97.6133 | 1.7128 | 94.1654 | 3.7496
|  | 2268 | 78.6667 | 19.7279 | 1368 | 97.6574 | 1.7267 | 94.1331 | 3.826
|  | 2267 | 78.711 | 19.6826 | 1367 | 97.6959 | 1.7286 | 94.0859 | 3.9164
|  | 2266 | 78.7341 | 19.6591 | 1366 | 97.7123 | 1.7571 | 94.0417 | 3.9902
|  | 2265 | 78.7921 | 19.5999 | 1365 | 97.7128 | 1.7646 | 93.9769 | 4.0531
|  | 2264 | 78.812 | 19.5796 | 1364 | 97.7101 | 1.7904 | 93.9224 | 4.1718
|  | 2263 | 78.8536 | 19.5371 | 1363 | 97.6901 | 1.8275 | 93.8471 | 4.2409
|  | 2262 | 78.9029 | 19.4869 | 1362 | 97.6901 | 1.8528 | 93.7833 | 4.3483
|  | 2261 | 78.9919 | 19.396 | 1361 | 97.6743 | 1.895 | 93.7122 | 4.4723
|  | 2260 | 79.0214 | 19.3659 | 1360 | 97.6756 | 1.9004 | 93.6387 | 4.5617
|  | 2259 | 79.1062 | 19.2794 | 1359 | 97.6465 | 1.9339 | 93.5709 | 4.6293
|  | 2258 | 79.1205 | 19.2648 | 1358 | 97.6372 | 1.9811 | 93.5028 | 4.7114
|  | 2257 | 79.2207 | 19.1625 | 1357 | 97.6212 | 2.021 | 93.4324 | 4.7921
|  | 2256 | 79.2825 | 19.0994 | 1356 | 97.6061 | 2.0535 | 93.3824 | 4.8539
|  | 2255 | 79.3606 | 19.0198 | 1355 | 97.5773 | 2.0852 | 93.3147 | 4.9174
|  | 2254 | 79.4592 | 18.9192 | 1354 | 97.5588 | 2.0867 | 93.259 | 5.0023
|  | 2253 | 79.5471 | 18.8295 | 1353 | 97.5257 | 2.1157 | 93.1986 | 5.0757
|  | 2252 | 79.6294 | 18.7455 | 1352 | 97.5125 | 2.1765 | 93.1633 | 5.1258
|  | 2251 | 79.797 | 18.5744 | 1351 | 97.5002 | 2.2272 | 93.1312 | 5.1711
|  | 2250 | 79.8587 | 18.5116 | 1350 | 97.4695 | 2.2254 | 93.0825 | 5.2288
|  | 2249 | 79.9771 | 18.3907 | 1349 | 97.4529 | 2.2457 | 93.0532 | 5.259
|  | 2248 | 80.1011 | 18.2642 | 1348 | 97.4458 | 2.2856 | 93.0357 | 5.2758
|  | 2247 | 80.1731 | 18.1907 | 1347 | 97.4242 | 2.3119 | 93.0247 | 5.2981
|  | 2246 | 80.3825 | 17.9771 | 1346 | 97.4141 | 2.3593 | 93.0209 | 5.302
|  | 2245 | 80.5236 | 17.8331 | 1345 | 97.4097 | 2.3794 | 93.0237 | 5.3259
|  | 2244 | 80.6004 | 17.7547 | 1344 | 97.4025 | 2.3649 | 93.0273 | 5.3247
|  | 2243 | 80.782 | 17.5694 | 1343 | 97.3893 | 2.3878 | 93.04 | 5.3026
|  | 2242 | 80.9018 | 17.4472 | 1342 | 97.3971 | 2.4056 | 93.0826 | 5.2903
|  | 2241 | 81.0908 | 17.2543 | 1341 | 97.4008 | 2.4222 | 93.1054 | 5.2581
|  | 2240 | 81.2806 | 17.0606 | 1340 | 97.3975 | 2.4179 | 93.1444 | 5.2291
|  | 2239 | 81.3563 | 16.9833 | 1339 | 97.408 | 2.4231 | 93.19 | 5.197
|  | 2238 | 81.5168 | 16.8196 | 1338 | 97.4324 | 2.4143 | 93.2527 | 5.1437
|  | 2237 | 81.6889 | 16.644 | 1337 | 97.4418 | 2.4189 | 93.3088 | 5.0911
|  | 2236 | 81.9264 | 16.4016 | 1336 | 97.4644 | 2.4077 | 93.3888 | 5.0354
|  | 2235 | 81.9865 | 16.3403 | 1335 | 97.485 | 2.4024 | 93.4611 | 4.9714
|  | 2234 | 82.1639 | 16.1593 | 1334 | 97.5085 | 2.3868 | 93.5493 | 4.8801
|  | 2233 | 82.3052 | 16.0151 | 1333 | 97.5385 | 2.3636 | 93.6337 | 4.8013
|  | 2232 | 82.4133 | 15.9048 | 1332 | 97.5842 | 2.3454 | 93.7356 | 4.7186
|  | 2231 | 82.5554 | 15.7598 | 1331 | 97.615 | 2.3182 | 93.83 | 4.622
|  | 2230 | 82.653 | 15.6602 | 1330 | 97.6568 | 2.2809 | 93.9465 | 4.5334
|  | 2229 | 82.8181 | 15.4917 | 1329 | 97.7053 | 2.2557 | 94.05 | 4.4328
|  | 2228 | 82.9622 | 15.3447 | 1328 | 97.7509 | 2.2279 | 94.1619 | 4.3329
|  | 2227 | 83.0683 | 15.2364 | 1327 | 97.7948 | 2.177 | 94.2845 | 4.2205
|  | 2226 | 83.1694 | 15.1333 | 1326 | 97.8583 | 2.1145 | 94.3927 | 4.1007
|  | 2225 | 83.2758 | 15.0247 | 1325 | 97.9212 | 2.0656 | 94.5224 | 3.9785
|  | 2224 | 83.3217 | 14.9779 | 1324 | 97.9799 | 2.0192 | 94.6458 | 3.8621
|  | 2223 | 83.4636 | 14.833 | 1323 | 98.0458 | 1.9661 | 94.7626 | 3.7587
|  | 2222 | 83.5001 | 14.7958 | 1322 | 98.1162 | 1.8974 | 94.8893 | 3.6266
|  | 2221 | 83.579 | 14.7153 | 1321 | 98.1809 | 1.8293 | 95.0097 | 3.5067
|  | 2220 | 83.6423 | 14.6507 | 1320 | 98.2498 | 1.7626 | 95.1215 | 3.3928
|  | 2219 | 83.7098 | 14.5818 | 1319 | 98.3305 | 1.6989 | 95.2372 | 3.2718
|  | 2218 | 83.7906 | 14.4993 | 1318 | 98.391 | 1.6398 | 95.3529 | 3.1542
|  | 2217 | 83.851 | 14.4378 | 1317 | 98.4843 | 1.5816 | 95.4645 | 3.0468
|  | 2216 | 83.9304 | 14.3567 | 1316 | 98.5632 | 1.49 | 95.5711 | 2.9457
|  | 2215 | 83.9782 | 14.308 | 1315 | 98.6305 | 1.4025 | 95.6549 | 2.8454
|  | 2214 | 84.0422 | 14.2427 | 1314 | 98.705 | 1.3241 | 95.7494 | 2.7625
|  | 2213 | 84.0141 | 14.2714 | 1313 | 98.7759 | 1.2545 | 95.8362 | 2.6916
|  | 2212 | 84.1398 | 14.1431 | 1312 | 98.8622 | 1.1836 | 95.9046 | 2.6003
|  | 2211 | 84.1981 | 14.0836 | 1311 | 98.9128 | 1.1005 | 95.9714 | 2.5109
|  | 2210 | 84.247 | 14.0337 | 1310 | 98.9914 | 1.0321 | 96.0335 | 2.4565
|  | 2209 | 84.2887 | 13.9911 | 1309 | 99.0636 | 0.97283 | 96.0894 | 2.4179
|  | 2208 | 84.3733 | 13.9048 | 1308 | 99.1177 | 0.90515 | 96.1312 | 2.3671
|  | 2207 | 84.3995 | 13.8781 | 1307 | 99.1761 | 0.84472 | 96.1644 | 2.3189
|  | 2206 | 84.3922 | 13.8855 | 1306 | 99.2216 | 0.78274 | 96.1791 | 2.2965
|  | 2205 | 84.4818 | 13.7941 | 1305 | 99.273 | 0.72276 | 96.1883 | 2.287
|  | 2204 | 84.5174 | 13.7578 | 1304 | 99.3176 | 0.67086 | 96.2038 | 2.2701
|  | 2203 | 84.5717 | 13.7023 | 1303 | 99.3476 | 0.64092 | 96.1931 | 2.2702
|  | 2202 | 84.5702 | 13.7039 | 1302 | 99.3904 | 0.6004 | 96.1855 | 2.2783
|  | 2201 | 84.6583 | 13.614 | 1301 | 99.4086 | 0.58099 | 96.1676 | 2.2935
|  | 2200 | 84.615 | 13.6581 | 1300 | 99.4284 | 0.54831 | 96.1401 | 2.32
|  | 2199 | 84.7073 | 13.564 | 1299 | 99.4357 | 0.52752 | 96.1064 | 2.3531
|  | 2198 | 84.7012 | 13.5702 | 1298 | 99.445 | 0.52057 | 96.0759 | 2.3787
|  | 2197 | 84.6855 | 13.5862 | 1297 | 99.4483 | 0.52595 | 96.0321 | 2.4196
|  | 2196 | 84.7148 | 13.5563 | 1296 | 99.4169 | 0.51471 | 95.9811 | 2.4658
|  | 2195 | 84.7086 | 13.5626 | 1295 | 99.4018 | 0.51364 | 95.9357 | 2.5229
|  | 2194 | 84.7489 | 13.5215 | 1294 | 99.3782 | 0.54036 | 95.89 | 2.5632
|  | 2193 | 84.7315 | 13.5392 | 1293 | 99.3349 | 0.56868 | 95.8286 | 2.6221
|  | 2192 | 84.7016 | 13.5698 | 1292 | 99.2856 | 0.59955 | 95.7769 | 2.6769
|  | 2191 | 84.6989 | 13.5726 | 1291 | 99.2302 | 0.63846 | 95.7263 | 2.7312
|  | 2190 | 84.7323 | 13.5385 | 1290 | 99.1762 | 0.66758 | 95.6807 | 2.7817
|  | 2189 | 84.7264 | 13.5445 | 1289 | 99.1004 | 0.72828 | 95.6321 | 2.8236
|  | 2188 | 84.6758 | 13.5961 | 1288 | 99.0138 | 0.79291 | 95.5888 | 2.879
|  | 2187 | 84.6779 | 13.594 | 1287 | 98.9266 | 0.8637 | 95.5479 | 2.9437
|  | 2186 | 84.634 | 13.6388 | 1286 | 98.8241 | 0.94272 | 95.5216 | 2.9784
|  | 2185 | 84.6035 | 13.6699 | 1285 | 98.7268 | 1.0178 | 95.4952 | 3.0076
|  | 2184 | 84.6006 | 13.6728 | 1284 | 98.6175 | 1.1031 | 95.4863 | 3.0227
|  | 2183 | 84.5669 | 13.7073 | 1283 | 98.4896 | 1.2096 | 95.4714 | 3.0365
|  | 2182 | 84.5416 | 13.7331 | 1282 | 98.374 | 1.3189 | 95.4807 | 3.0518
|  | 2181 | 84.5125 | 13.7628 | 1281 | 98.243 | 1.4345 | 95.4906 | 3.0628
|  | 2180 | 84.4605 | 13.8158 | 1280 | 98.1052 | 1.548 | 95.5121 | 3.0581
|  | 2179 | 84.4366 | 13.8402 | 1279 | 97.9612 | 1.6638 | 95.5476 | 3.0466
|  | 2178 | 84.4171 | 13.8601 | 1278 | 97.8132 | 1.7871 | 95.5866 | 3.0197
|  | 2177 | 84.3922 | 13.8855 | 1277 | 97.6773 | 1.9289 | 95.6322 | 2.9847
|  | 2176 | 84.3297 | 13.9493 | 1276 | 97.5239 | 2.0596 | 95.7056 | 2.9351
|  | 2175 | 84.312 | 13.9673 | 1275 | 97.383 | 2.2021 | 95.7769 | 2.8827
|  | 2174 | 84.2422 | 14.0385 | 1274 | 97.2217 | 2.3332 | 95.856 | 2.8127
|  | 2173 | 84.2481 | 14.0325 | 1273 | 97.0715 | 2.4579 | 95.9431 | 2.7424
|  | 2172 | 84.2021 | 14.0795 | 1272 | 96.9188 | 2.6083 | 96.0288 | 2.6777
|  | 2171 | 84.1843 | 14.0976 | 1271 | 96.7779 | 2.7577 | 96.1247 | 2.6171
|  | 2170 | 84.1539 | 14.1287 | 1270 | 96.6416 | 2.8988 | 96.2162 | 2.5289
|  | 2169 | 84.1576 | 14.1249 | 1269 | 96.5047 | 3.0301 | 96.3023 | 2.4405
|  | 2168 | 84.0828 | 14.2012 | 1268 | 96.3673 | 3.1612 | 96.3911 | 2.3754
|  | 2167 | 84.0737 | 14.2105 | 1267 | 96.2333 | 3.3068 | 96.466 | 2.3118
|  | 2166 | 84.0656 | 14.2187 | 1266 | 96.1111 | 3.434 | 96.5284 | 2.2581
|  | 2165 | 84.0253 | 14.2599 | 1265 | 95.9933 | 3.5485 | 96.575 | 2.2243
|  | 2164 | 84.0186 | 14.2667 | 1264 | 95.8867 | 3.6597 | 96.6024 | 2.1952
|  | 2163 | 84.0316 | 14.2535 | 1263 | 95.7865 | 3.7647 | 96.6028 | 2.2101
|  | 2162 | 84.0437 | 14.2411 | 1262 | 95.6892 | 3.8602 | 96.5658 | 2.2445
|  | 2161 | 84.0282 | 14.2569 | 1261 | 95.6141 | 3.9401 | 96.5041 | 2.298
|  | 2160 | 84.0388 | 14.2461 | 1260 | 95.5265 | 4.0312 | 96.3948 | 2.3908
|  | 2159 | 84.03 | 14.2551 | 1259 | 95.4671 | 4.1315 | 96.2587 | 2.515
|  | 2158 | 84.0396 | 14.2453 | 1258 | 95.4131 | 4.1939 | 96.0503 | 2.7001
|  | 2157 | 84.0509 | 14.2338 | 1257 | 95.38 | 4.2522 | 95.8058 | 2.9292
|  | 2156 | 84.0768 | 14.2073 | 1256 | 95.3502 | 4.3047 | 95.511 | 3.1883
|  | 2155 | 84.1017 | 14.1819 | 1255 | 95.3264 | 4.3516 | 95.1301 | 3.5017
|  | 2154 | 84.102 | 14.1816 | 1254 | 95.317 | 4.3952 | 94.6895 | 3.8818
|  | 2153 | 84.1214 | 14.1618 | 1253 | 95.3235 | 4.4433 | 94.2093 | 4.3138
|  | 2152 | 84.1624 | 14.12 | 1252 | 95.3361 | 4.4764 | 93.6364 | 4.8047
|  | 2151 | 84.2048 | 14.0767 | 1251 | 95.3456 | 4.4999 | 93.0009 | 5.3584
|  | 2150 | 84.2524 | 14.0282 | 1250 | 95.4037 | 4.5164 | 92.3015 | 5.9728
|  | 2149 | 84.2849 | 13.995 | 1249 | 95.433 | 4.5187 | 91.5154 | 6.6632
|  | 2148 | 84.3181 | 13.9611 | 1248 | 95.4904 | 4.521 | 90.6406 | 7.4296
|  | 2147 | 84.3778 | 13.9002 | 1247 | 95.55 | 4.5241 | 89.6986 | 8.2607
|  | 2146 | 84.4456 | 13.831 | 1246 | 95.628 | 4.5078 | 88.7433 | 9.1505
|  | 2145 | 84.4887 | 13.7871 | 1245 | 95.6947 | 4.4963 | 87.6622 | 10.0804
|  | 2144 | 84.5549 | 13.7195 | 1244 | 95.7672 | 4.4809 | 86.5422 | 11.0904
|  | 2143 | 84.608 | 13.6653 | 1243 | 95.8477 | 4.4629 | 85.3632 | 12.1715
|  | 2142 | 84.6965 | 13.575 | 1242 | 95.9307 | 4.4493 | 84.1034 | 13.2838
|  | 2141 | 84.7781 | 13.4917 | 1241 | 96.0208 | 4.4229 | 82.8085 | 14.4573
|  | 2140 | 84.8234 | 13.4456 | 1240 | 96.0984 | 4.4026 | 81.4899 | 15.6883
|  | 2139 | 84.914 | 13.3531 | 1239 | 96.1696 | 4.4002 | 80.1605 | 16.9767
|  | 2138 | 84.9926 | 13.2729 | 1238 | 96.2354 | 4.407 | 78.736 | 18.3072
|  | 2137 | 85.0545 | 13.2097 | 1237 | 96.2969 | 4.4065 | 77.3724 | 19.6449
|  | 2136 | 85.1787 | 13.083 | 1236 | 96.3317 | 4.4084 | 75.9113 | 21.0055
|  | 2135 | 85.2514 | 13.0088 | 1235 | 96.3741 | 4.4349 | 74.4288 | 22.415
|  | 2134 | 85.3306 | 12.9279 | 1234 | 96.3823 | 4.464 | 73.0263 | 23.8248
|  | 2133 | 85.4441 | 12.8122 | 1233 | 96.3741 | 4.5027 | 71.5964 | 25.2088
|  | 2132 | 85.5478 | 12.7063 | 1232 | 96.3432 | 4.5604 | 70.2026 | 26.5795
|  | 2131 | 85.6243 | 12.6282 | 1231 | 96.2849 | 4.6365 | 68.8039 | 27.9157
|  | 2130 | 85.7237 | 12.5269 | 1230 | 96.2087 | 4.7378 | 67.4441 | 29.2448
|  | 2129 | 85.8242 | 12.4243 | 1229 | 96.0916 | 4.8615 | 66.0887 | 30.5509
|  | 2128 | 85.9545 | 12.2913 | 1228 | 95.9402 | 5.0066 | 64.7813 | 31.7916
|  | 2127 | 86.0867 | 12.1564 | 1227 | 95.7728 | 5.1694 | 63.5815 | 33.0084
|  | 2126 | 86.1807 | 12.0605 | 1226 | 95.546 | 5.3575 | 62.3965 | 34.1834
|  | 2125 | 86.2844 | 11.9547 | 1225 | 95.3078 | 5.5831 | 61.2802 | 35.2775
|  | 2124 | 86.4036 | 11.833 | 1224 | 95.0222 | 5.8424 | 60.2182 | 36.3129
|  | 2123 | 86.5522 | 11.6814 | 1223 | 94.694 | 6.1245 | 59.205 | 37.3119
|  | 2122 | 86.6517 | 11.5799 | 1222 | 94.3252 | 6.4399 | 58.2654 | 38.2458
|  | 2121 | 86.7617 | 11.4677 | 1221 | 93.9349 | 6.7817 | 57.4138 | 39.0894
|  | 2120 | 86.8817 | 11.3452 | 1220 | 93.503 | 7.1422 | 56.6528 | 39.8758
|  | 2119 | 87.0121 | 11.2121 | 1219 | 93.0158 | 7.551 | 55.9299 | 40.5837
|  | 2118 | 87.1441 | 11.0774 | 1218 | 92.512 | 7.9901 | 55.3009 | 41.2413
|  | 2117 | 87.2401 | 10.9795 | 1217 | 91.9483 | 8.4515 | 54.7286 | 41.8369
|  | 2116 | 87.3864 | 10.8302 | 1216 | 91.3457 | 8.938 | 54.2327 | 42.3596
|  | 2115 | 87.5036 | 10.7107 | 1215 | 90.7153 | 9.4648 | 53.8154 | 42.8412
|  | 2114 | 87.6311 | 10.5805 | 1214 | 90.0647 | 10.0172 | 53.4724 | 43.2482
|  | 2113 | 87.7843 | 10.4242 | 1213 | 89.3815 | 10.5962 | 53.1933 | 43.6067
|  | 2112 | 87.9159 | 10.2899 | 1212 | 88.6414 | 11.1931 | 52.9688 | 43.8971
|  | 2111 | 88.048 | 10.1551 | 1211 | 87.9138 | 11.8297 | 52.8029 | 44.1473
|  | 2110 | 88.1688 | 10.0318 | 1210 | 87.1231 | 12.5057 | 52.6744 | 44.3892
|  | 2109 | 88.2774 | 9.921 | 1209 | 86.3115 | 13.2005 | 52.5849 | 44.5656
|  | 2108 | 88.3956 | 9.8004 | 1208 | 85.5255 | 13.9126 | 52.5203 | 44.7229
|  | 2107 | 88.5463 | 9.6466 | 1207 | 84.6935 | 14.6457 | 52.4635 | 44.8834
|  | 2106 | 88.6915 | 9.4985 | 1206 | 83.8573 | 15.3879 | 52.3915 | 45.0457
|  | 2105 | 88.8219 | 9.3654 | 1205 | 83.0331 | 16.1662 | 52.3096 | 45.2365
|  | 2104 | 88.9367 | 9.2483 | 1204 | 82.1778 | 16.9325 | 52.1862 | 45.4441
|  | 2103 | 89.0747 | 9.1075 | 1203 | 81.3248 | 17.7198 | 51.9893 | 45.6777
|  | 2102 | 89.2241 | 8.955 | 1202 | 80.4916 | 18.5326 | 51.7262 | 45.9756
|  | 2101 | 89.3674 | 8.8088 | 1201 | 79.6786 | 19.3618 | 51.3652 | 46.3567
|  | 2100 | 89.4679 | 8.7062 | 1200 | 78.8645 | 20.185 | 50.893 | 46.8235
|  | 2099 | 89.5921 | 8.5795 | 1199 | 78.1059 | 21.0245 | 50.2956 | 47.383
|  | 2098 | 89.7233 | 8.4456 | 1198 | 77.304 | 21.8474 | 49.5429 | 48.0594
|  | 2097 | 89.8582 | 8.3079 | 1197 | 76.5317 | 22.6595 | 48.6066 | 48.8659
|  | 2096 | 89.9653 | 8.1986 | 1196 | 75.8056 | 23.4663 | 47.5546 | 49.8139
|  | 2095 | 90.0731 | 8.0886 | 1195 | 75.1148 | 24.2426 | 46.3413 | 50.9356
|  | 2094 | 90.1947 | 7.9645 | 1194 | 74.4681 | 25.0122 | 45.0001 | 52.166
|  | 2093 | 90.2926 | 7.8647 | 1193 | 73.8389 | 25.7742 | 43.4542 | 53.5738
|  | 2092 | 90.4049 | 7.7501 | 1192 | 73.2793 | 26.4819 | 41.8684 | 55.1019
|  | 2091 | 90.5057 | 7.6473 | 1191 | 72.7168 | 27.1527 | 40.0123 | 56.7193
|  | 2090 | 90.6015 | 7.5495 | 1190 | 72.2167 | 27.7914 | 38.0842 | 58.4407
|  | 2089 | 90.6876 | 7.4617 | 1189 | 71.7868 | 28.3978 | 36.1656 | 60.2381
|  | 2088 | 90.7497 | 7.3982 | 1188 | 71.4018 | 28.9351 | 34.133 | 61.9859
|  | 2087 | 90.8052 | 7.3416 | 1187 | 71.0583 | 29.4427 | 32.0448 | 63.8775
|  | 2086 | 90.897 | 7.2479 | 1186 | 70.7744 | 29.9115 | 29.9404 | 65.7879
|  | 2085 | 90.9466 | 7.1974 | 1185 | 70.5222 | 30.3297 | 27.8234 | 67.7219
|  | 2084 | 90.9724 | 7.171 | 1184 | 70.3372 | 30.6919 | 25.6985 | 69.6249
|  | 2083 | 91.0149 | 7.1276 | 1183 | 70.2079 | 31.0029 | 23.6742 | 71.5318
|  | 2082 | 91.0323 | 7.1099 | 1182 | 70.1279 | 31.2768 | 21.7813 | 73.3531
|  | 2081 | 91.0458 | 7.0962 | 1181 | 70.0981 | 31.487 | 19.8715 | 75.1201
|  | 2080 | 91.0435 | 7.0984 | 1180 | 70.1195 | 31.6376 | 18.1175 | 76.8369
|  | 2079 | 91.0238 | 7.1185 | 1179 | 70.1791 | 31.744 | 16.4594 | 78.4208
|  | 2078 | 90.9986 | 7.1443 | 1178 | 70.2852 | 31.8137 | 14.8755 | 79.9288
|  | 2077 | 90.944 | 7.2 | 1177 | 70.427 | 31.8242 | 13.4707 | 81.3034
|  | 2076 | 90.8927 | 7.2523 | 1176 | 70.5942 | 31.7911 | 12.1736 | 82.6064
|  | 2075 | 90.8491 | 7.2968 | 1175 | 70.7953 | 31.7243 | 11.0023 | 83.8214
|  | 2074 | 90.784 | 7.3633 | 1174 | 70.9982 | 31.6217 | 9.947 | 84.8834
|  | 2073 | 90.6682 | 7.4815 | 1173 | 71.2146 | 31.5156 | 8.9945 | 85.9385
|  | 2072 | 90.5232 | 7.6294 | 1172 | 71.4212 | 31.3765 | 8.1018 | 86.8909
|  | 2071 | 90.3925 | 7.7628 | 1171 | 71.6361 | 31.2261 | 7.298 | 87.7352
|  | 2070 | 90.2561 | 7.9019 | 1170 | 71.792 | 31.0591 | 6.6392 | 88.4026
|  | 2069 | 90.1041 | 8.057 | 1169 | 71.9242 | 30.914 | 6.0151 | 89.0707
|  | 2068 | 89.9331 | 8.2315 | 1168 | 72.0053 | 30.7843 | 5.468 | 89.649
|  | 2067 | 89.7412 | 8.4274 | 1167 | 72.0128 | 30.7008 | 4.9931 | 90.2498
|  | 2066 | 89.5252 | 8.6478 | 1166 | 71.9608 | 30.645 | 4.5402 | 90.7897
|  | 2065 | 89.2836 | 8.8942 | 1165 | 71.8071 | 30.6388 | 4.1485 | 91.2294
|  | 2064 | 89.0379 | 9.145 | 1164 | 71.5596 | 30.6973 | 3.7967 | 91.6087
|  | 2063 | 88.7849 | 9.4032 | 1163 | 71.2186 | 30.8143 | 3.5058 | 91.9465
|  | 2062 | 88.4934 | 9.7007 | 1162 | 70.7494 | 31.0235 | 3.2281 | 92.2622
|  | 2061 | 88.2106 | 9.9891 | 1161 | 70.1712 | 31.3452 | 2.9818 | 92.5793
|  | 2060 | 87.8941 | 10.3122 | 1160 | 69.4663 | 31.7619 | 2.7625 | 92.8368
|  | 2059 | 87.5574 | 10.6557 | 1159 | 68.5867 | 32.3252 | 2.5592 | 93.093
|  | 2058 | 87.2213 | 10.9987 | 1158 | 67.5906 | 32.9857 | 2.3774 | 93.3206
|  | 2057 | 86.8605 | 11.3668 | 1157 | 66.5011 | 33.7765 | 2.2234 | 93.5253
|  | 2056 | 86.469 | 11.7664 | 1156 | 65.2472 | 34.717 | 2.0752 | 93.7792
|  | 2055 | 86.0704 | 12.173 | 1155 | 63.8683 | 35.7957 | 1.9436 | 94.0279
|  | 2054 | 85.6803 | 12.5711 | 1154 | 62.405 | 37.006 | 1.828 | 94.2068
|  | 2053 | 85.2701 | 12.9897 | 1153 | 60.7449 | 38.3785 | 1.7177 | 94.402
|  | 2052 | 84.8478 | 13.4206 | 1152 | 58.942 | 39.7966 | 1.6158 | 94.567
|  | 2051 | 84.3922 | 13.8855 | 1151 | 57.1481 | 41.3551 | 1.526 | 94.7326
|  | 2050 | 83.9468 | 14.34 | 1150 | 55.2113 | 43.0817 | 1.4492 | 94.9509
|  | 2049 | 83.4842 | 14.812 | 1149 | 53.2098 | 44.9154 | 1.3697 | 95.1593
|  | 2048 | 83.0001 | 15.306 | 1148 | 51.136 | 46.7796 | 1.3006 | 95.3697
|  | 2047 | 82.5371 | 15.7785 | 1147 | 49.0252 | 48.782 | 1.2366 | 95.5683
|  | 2046 | 82.0448 | 16.2808 | 1146 | 46.7623 | 50.8257 | 1.1825 | 95.7337
|  | 2045 | 81.5576 | 16.778 | 1145 | 44.5474 | 52.9113 | 1.1228 | 95.878
|  | 2044 | 81.0646 | 17.281 | 1144 | 42.4063 | 54.9925 | 1.085 | 96.0557
|  | 2043 | 80.5543 | 17.8017 | 1143 | 40.1922 | 57.0378 | 1.027 | 96.1639
|  | 2042 | 80.066 | 18.3 | 1142 | 38.0674 | 59.0888 | 0.99297 | 96.3617
|  | 2041 | 79.5896 | 18.7862 | 1141 | 35.9439 | 61.1305 | 0.95703 | 96.5567
|  | 2040 | 79.085 | 19.301 | 1140 | 33.8063 | 63.1161 | 0.91622 | 96.653
|  | 2039 | 78.5699 | 19.8266 | 1139 | 31.7802 | 65.0715 | 0.88253 | 96.7862
|  | 2038 | 78.0516 | 20.3555 | 1138 | 29.8776 | 66.9377 | 0.85592 | 97.0185
|  | 2037 | 77.5543 | 20.863 | 1137 | 28.0602 | 68.7662 | 0.82808 | 97.136
|  | 2036 | 77.0788 | 21.3481 | 1136 | 26.3061 | 70.5707 | 0.80258 | 97.2379
|  | 2035 | 76.5821 | 21.855 | 1135 | 24.6683 | 72.33 | 0.78293 | 97.3837
|  | 2034 | 76.1089 | 22.3379 | 1134 | 22.9995 | 73.9513 | 0.76282 | 97.4866
|  | 2033 | 75.6464 | 22.8098 | 1133 | 21.4724 | 75.6021 | 0.73908 | 97.5764
|  | 2032 | 75.1727 | 23.2932 | 1132 | 20.1237 | 77.0779 | 0.71772 | 97.6938
|  | 2031 | 74.7086 | 23.7668 | 1131 | 18.854 | 78.4862 | 0.69847 | 97.7869
|  | 2030 | 74.2579 | 24.2266 | 1130 | 17.6668 | 79.7828 | 0.69221 | 97.8846
|  | 2029 | 73.8097 | 24.684 | 1129 | 16.5361 | 81.0508 | 0.6768 | 97.968
|  | 2028 | 73.3655 | 25.1372 | 1128 | 15.4919 | 82.2041 | 0.66582 | 98.0705
|  | 2027 | 72.9221 | 25.5897 | 1127 | 14.5151 | 83.3158 | 0.64907 | 98.1542
|  | 2026 | 72.4758 | 26.0451 | 1126 | 13.6219 | 84.3675 | 0.64011 | 98.2064
|  | 2025 | 72.0562 | 26.4732 | 1125 | 12.8313 | 85.3101 | 0.63075 | 98.2716
|  | 2024 | 71.6508 | 26.8869 | 1124 | 12.0758 | 86.1948 | 0.61947 | 98.3159
|  | 2023 | 71.2311 | 27.3152 | 1123 | 11.38 | 87.0484 | 0.61943 | 98.4075
|  | 2022 | 70.836 | 27.7183 | 1122 | 10.7414 | 87.7893 | 0.60997 | 98.4732
|  | 2021 | 70.4357 | 28.1268 | 1121 | 10.1271 | 88.478 | 0.60428 | 98.4953
|  | 2020 | 70.0417 | 28.5288 | 1120 | 9.5873 | 89.1323 | 0.59891 | 98.4922
|  | 2019 | 69.6715 | 28.9066 | 1119 | 9.1052 | 89.7001 | 0.59539 | 98.5573
|  | 2018 | 69.3166 | 29.2687 | 1118 | 8.6462 | 90.2471 | 0.59224 | 98.5928
|  | 2017 | 68.9598 | 29.6328 | 1117 | 8.2141 | 90.73 | 0.58611 | 98.6185
|  | 2016 | 68.6023 | 29.9977 | 1116 | 7.839 | 91.2079 | 0.59026 | 98.6666
|  | 2015 | 68.2713 | 30.3354 | 1115 | 7.4782 | 91.6356 | 0.59083 | 98.7163
|  | 2014 | 67.9661 | 30.6469 | 1114 | 7.1388 | 92.1027 | 0.58793 | 98.7566
|  | 2013 | 67.6589 | 30.9603 | 1113 | 6.8485 | 92.4509 | 0.59283 | 98.7313
|  | 2012 | 67.3489 | 31.2766 | 1112 | 6.5708 | 92.7212 | 0.60081 | 98.6897
|  | 2011 | 67.0653 | 31.566 | 1111 | 6.3148 | 93.0456 | 0.59642 | 98.7304
|  | 2010 | 66.81 | 31.8265 | 1110 | 6.081 | 93.3006 | 0.60736 | 98.8203
|  | 2009 | 66.542 | 32.1 | 1109 | 5.869 | 93.4971 | 0.61317 | 98.8361
|  | 2008 | 66.2939 | 32.3532 | 1108 | 5.6654 | 93.7279 | 0.61856 | 98.8057
|  | 2007 | 66.0574 | 32.5945 | 1107 | 5.4779 | 93.9813 | 0.62935 | 98.8121
|  | 2006 | 65.83 | 32.8265 | 1106 | 5.3095 | 94.1955 | 0.63777 | 98.8714
|  | 2005 | 65.6076 | 33.0534 | 1105 | 5.1668 | 94.3977 | 0.64387 | 98.8421
|  | 2004 | 65.3974 | 33.268 | 1104 | 5.0169 | 94.5936 | 0.65945 | 98.8491
|  | 2003 | 65.2004 | 33.469 | 1103 | 4.8924 | 94.6959 | 0.66964 | 98.8647
|  | 2002 | 65.0135 | 33.6597 | 1102 | 4.7768 | 94.8872 | 0.68424 | 98.8415
|  | 2001 | 64.8347 | 33.8422 | 1101 | 4.6673 | 95.0829 | 0.69899 | 98.8083
|  | 2000 | 64.6566 | 34.0239 | 1100 | 4.5724 | 95.1568 | 0.71948 | 98.8038
|  | 1999 | 64.504 | 34.1796 | 1099 | 4.491 | 95.211 | 0.7327 | 98.7936
|  | 1998 | 64.3574 | 34.3292 | 1098 | 4.4155 | 95.3333 | 0.75871 | 98.806
|  | 1997 | 64.2244 | 34.4649 | 1097 | 4.345 | 95.4088 | 0.77981 | 98.8123
|  | 1996 | 64.1043 | 34.5874 | 1096 | 4.2888 | 95.4758 | 0.79987 | 98.7562
|  | 1995 | 63.9763 | 34.718 | 1095 | 4.2325 | 95.5096 | 0.82403 | 98.749
|  | 1994 | 63.8753 | 34.8211 | 1094 | 4.1873 | 95.5238 | 0.84668 | 98.7572
|  | 1993 | 63.765 | 34.9337 | 1093 | 4.1529 | 95.5752 | 0.86285 | 98.692
|  | 1992 | 63.6572 | 35.0436 | 1092 | 4.1277 | 95.6791 | 0.87987 | 98.6811
|  | 1991 | 63.5684 | 35.1343 | 1091 | 4.1082 | 95.6788 | 0.90154 | 98.6747
|  | 1990 | 63.4779 | 35.2267 | 1090 | 4.0964 | 95.7323 | 0.91881 | 98.7635
|  | 1989 | 63.4099 | 35.296 | 1089 | 4.0883 | 95.7451 | 0.93596 | 98.7108
|  | 1988 | 63.3422 | 35.3651 | 1088 | 4.0829 | 95.7552 | 0.94823 | 98.7184
|  | 1987 | 63.2774 | 35.4312 | 1087 | 4.0874 | 95.7127 | 0.9529 | 98.6771
|  | 1986 | 63.2084 | 35.5016 | 1086 | 4.1014 | 95.7182 | 0.96143 | 98.6752
|  | 1985 | 63.1498 | 35.5614 | 1085 | 4.1194 | 95.7257 | 0.96402 | 98.6582
|  | 1984 | 63.0923 | 35.6201 | 1084 | 4.1545 | 95.6876 | 0.95956 | 98.7013
|  | 1983 | 63.038 | 35.6755 | 1083 | 4.1918 | 95.6743 | 0.94964 | 98.6692
|  | 1982 | 62.9948 | 35.7196 | 1082 | 4.2279 | 95.7088 | 0.9403 | 98.6785
|  | 1981 | 62.9702 | 35.7447 | 1081 | 4.2773 | 95.641 | 0.9329 | 98.717
|  | 1980 | 62.9446 | 35.7708 | 1080 | 4.3289 | 95.6166 | 0.90979 | 98.7032
|  | 1979 | 62.9314 | 35.7843 | 1079 | 4.401 | 95.5918 | 0.88468 | 98.6909
|  | 1978 | 62.9183 | 35.7976 | 1078 | 4.4608 | 95.5345 | 0.86223 | 98.6967
|  | 1977 | 62.9156 | 35.8004 | 1077 | 4.5383 | 95.4931 | 0.82324 | 98.7165
|  | 1976 | 62.907 | 35.8091 | 1076 | 4.6168 | 95.3923 | 0.79815 | 98.7515
|  | 1975 | 62.9045 | 35.8118 | 1075 | 4.7104 | 95.3267 | 0.76388 | 98.8008
|  | 1974 | 62.9097 | 35.8064 | 1074 | 4.7914 | 95.188 | 0.73151 | 98.8418
|  | 1973 | 62.9571 | 35.7581 | 1073 | 4.8922 | 95.1592 | 0.69644 | 98.8455
|  | 1972 | 62.9961 | 35.7183 | 1072 | 4.99 | 95.0632 | 0.66168 | 98.8422
|  | 1971 | 63.0111 | 35.7029 | 1071 | 5.0833 | 94.9751 | 0.63494 | 98.827
|  | 1970 | 63.0461 | 35.6672 | 1070 | 5.1925 | 94.9224 | 0.60126 | 98.8695
|  | 1969 | 63.0845 | 35.628 | 1069 | 5.3007 | 94.7732 | 0.56942 | 98.9853
|  | 1968 | 63.1238 | 35.588 | 1068 | 5.3947 | 94.645 | 0.54544 | 98.9335
|  | 1967 | 63.1801 | 35.5305 | 1067 | 5.4969 | 94.5845 | 0.51379 | 98.9875
|  | 1966 | 63.2175 | 35.4923 | 1066 | 5.593 | 94.4874 | 0.49287 | 99.0033
|  | 1965 | 63.2482 | 35.461 | 1065 | 5.6779 | 94.3905 | 0.47035 | 98.9468
|  | 1964 | 63.317 | 35.3909 | 1064 | 5.7662 | 94.3126 | 0.44969 | 99.0352
|  | 1963 | 63.4045 | 35.3015 | 1063 | 5.8331 | 94.2283 | 0.42669 | 99.0389
|  | 1962 | 63.4733 | 35.2313 | 1062 | 5.8927 | 94.1242 | 0.42024 | 99.0793
|  | 1961 | 63.5596 | 35.1433 | 1061 | 5.9411 | 94.1032 | 0.40409 | 99.0889
|  | 1960 | 63.6554 | 35.0455 | 1060 | 5.9812 | 94.0629 | 0.38931 | 99.0758
|  | 1959 | 63.7585 | 34.9403 | 1059 | 6.0026 | 93.9712 | 0.37706 | 99.0724
|  | 1958 | 63.8682 | 34.8283 | 1058 | 6.0256 | 93.9751 | 0.36341 | 99.1067
|  | 1957 | 63.9761 | 34.7183 | 1057 | 6.0097 | 93.9418 | 0.36128 | 99.1073
|  | 1956 | 64.1166 | 34.5749 | 1056 | 5.9878 | 93.9316 | 0.35413 | 99.1693
|  | 1955 | 64.2811 | 34.4071 | 1055 | 5.9486 | 93.9788 | 0.34212 | 99.24
|  | 1954 | 64.4188 | 34.2665 | 1054 | 5.8887 | 93.9993 | 0.33271 | 99.2428
|  | 1953 | 64.5685 | 34.1138 | 1053 | 5.8205 | 93.9875 | 0.32543 | 99.1582
|  | 1952 | 64.7331 | 33.9458 | 1052 | 5.7363 | 94.0615 | 0.32876 | 99.1658
|  | 1951 | 64.889 | 33.7868 | 1051 | 5.6254 | 94.1541 | 0.31038 | 99.1855
|  | 1950 | 65.0895 | 33.5822 | 1050 | 5.5105 | 94.2742 | 0.31887 | 99.1882
|  | 1949 | 65.2902 | 33.3773 | 1049 | 5.3763 | 94.3736 | 0.31066 | 99.2095
|  | 1948 | 65.5209 | 33.1419 | 1048 | 5.2414 | 94.4913 | 0.30846 | 99.2198
|  | 1947 | 65.7451 | 32.9131 | 1047 | 5.0827 | 94.5609 | 0.30591 | 99.2315
|  | 1946 | 65.975 | 32.6786 | 1046 | 4.9229 | 94.6862 | 0.30458 | 99.2543
|  | 1945 | 66.2299 | 32.4185 | 1045 | 4.7555 | 94.8619 | 0.30064 | 99.2868
|  | 1944 | 66.5107 | 32.1319 | 1044 | 4.584 | 94.9833 | 0.29025 | 99.2687
|  | 1943 | 66.7518 | 31.8859 | 1043 | 4.4088 | 95.1411 | 0.29668 | 99.2188
|  | 1942 | 67.0273 | 31.6048 | 1042 | 4.238 | 95.3693 | 0.2981 | 99.2888
|  | 1941 | 67.3561 | 31.2693 | 1041 | 4.0636 | 95.5167 | 0.29237 | 99.2776
|  | 1940 | 67.6623 | 30.9568 | 1040 | 3.8966 | 95.6604 | 0.29596 | 99.2979
|  | 1939 | 68.0181 | 30.5937 | 1039 | 3.7322 | 95.7892 | 0.28935 | 99.2955
|  | 1938 | 68.3755 | 30.2291 | 1038 | 3.5703 | 95.9641 | 0.28822 | 99.3253
|  | 1937 | 68.7406 | 29.8565 | 1037 | 3.4131 | 96.1398 | 0.28597 | 99.279
|  | 1936 | 69.0678 | 29.5226 | 1036 | 3.2658 | 96.2283 | 0.28946 | 99.3152
|  | 1935 | 69.4625 | 29.1199 | 1035 | 3.1288 | 96.383 | 0.28996 | 99.3241
|  | 1934 | 69.8397 | 28.735 | 1034 | 2.9862 | 96.5288 | 0.29305 | 99.3466
|  | 1933 | 70.2389 | 28.3277 | 1033 | 2.8656 | 96.6585 | 0.29021 | 99.2966
|  | 1932 | 70.6245 | 27.9341 | 1032 | 2.7546 | 96.7383 | 0.2873 | 99.3369
|  | 1931 | 71.0355 | 27.5148 | 1031 | 2.6401 | 96.9494 | 0.28985 | 99.3586
|  | 1930 | 71.4742 | 27.0672 | 1030 | 2.5391 | 97.0842 | 0.29507 | 99.4058
|  | 1929 | 71.9231 | 26.6091 | 1029 | 2.452 | 97.2055 | 0.29452 | 99.4185
|  | 1928 | 72.3479 | 26.1756 | 1028 | 2.3672 | 97.28 | 0.29825 | 99.4133
|  | 1927 | 72.8575 | 25.6556 | 1027 | 2.291 | 97.388 | 0.29873 | 99.3571
|  | 1926 | 73.3479 | 25.1552 | 1026 | 2.2138 | 97.5288 | 0.30198 | 99.3625
|  | 1925 | 73.8508 | 24.6421 | 1025 | 2.1473 | 97.5377 | 0.30276 | 99.3545
|  | 1924 | 74.3259 | 24.1572 | 1024 | 2.09 | 97.7114 | 0.31345 | 99.3413
|  | 1923 | 74.8143 | 23.6589 | 1023 | 2.0345 | 97.7365 | 0.31323 | 99.3805
|  | 1922 | 75.2886 | 23.1749 | 1022 | 1.9848 | 97.694 | 0.32154 | 99.3808
|  | 1921 | 75.7675 | 22.6863 | 1021 | 1.937 | 97.7915 | 0.32182 | 99.3658
|  | 1920 | 76.2766 | 22.1667 | 1020 | 1.8987 | 97.7874 | 0.33196 | 99.3843
|  | 1919 | 76.7969 | 21.6358 | 1019 | 1.8648 | 97.8589 | 0.3365 | 99.3356
|  | 1918 | 77.199 | 21.2255 | 1018 | 1.8384 | 97.9064 | 0.35135 | 99.3836
|  | 1917 | 77.6736 | 20.7412 | 1017 | 1.8133 | 97.8521 | 0.34175 | 99.3809
|  | 1916 | 78.0897 | 20.3166 | 1016 | 1.7935 | 97.9764 | 0.35803 | 99.3735
|  | 1915 | 78.5611 | 19.8356 | 1015 | 1.7837 | 97.9795 | 0.37155 | 99.4273
|  | 1914 | 78.9648 | 19.4236 | 1014 | 1.7637 | 97.9859 | 0.37446 | 99.3885
|  | 1913 | 79.389 | 18.9908 | 1013 | 1.7495 | 97.9549 | 0.39391 | 99.3225
|  | 1912 | 79.7964 | 18.5751 | 1012 | 1.7432 | 98.0174 | 0.40126 | 99.292
|  | 1911 | 80.2181 | 18.1448 | 1011 | 1.7424 | 98.0242 | 0.4093 | 99.4352
|  | 1910 | 80.6123 | 17.7426 | 1010 | 1.7472 | 98.0054 | 0.41636 | 99.3739
|  | 1909 | 81.002 | 17.3449 | 1009 | 1.7517 | 98.0085 | 0.42615 | 99.2949
|  | 1908 | 81.3762 | 16.963 | 1008 | 1.7652 | 98.012 | 0.43467 | 99.3176
|  | 1907 | 81.7317 | 16.6003 | 1007 | 1.7823 | 97.9921 | 0.43658 | 99.2466
|  | 1906 | 82.0349 | 16.2909 | 1006 | 1.7975 | 98.0267 | 0.44365 | 99.2898
|  | 1905 | 82.3421 | 15.9774 | 1005 | 1.8162 | 98.0692 | 0.44469 | 99.2522
|  | 1904 | 82.6557 | 15.6574 | 1004 | 1.8469 | 98.0264 | 0.43821 | 99.3396
|  | 1903 | 82.9003 | 15.4078 | 1003 | 1.8784 | 97.9617 | 0.44093 | 99.2936
|  | 1902 | 83.1617 | 15.1412 | 1002 | 1.9101 | 97.9747 | 0.43552 | 99.3335
|  | 1901 | 83.4168 | 14.8808 | 1001 | 1.957 | 97.9118 | 0.43502 | 99.3283
|  | 1900 | 83.6129 | 14.6807 | 1000 | 2.0087 | 97.9127 | 0.42266 | 99.2872
|  | 1899 | 83.8132 | 14.4763 | 999 | 2.0582 | 97.8454 | 0.40832 | 99.3265
|  | 1898 | 84.013 | 14.2724 | 998 | 2.1323 | 97.7543 | 0.40057 | 99.2944
|  | 1897 | 84.1851 | 14.0969 | 997 | 2.2005 | 97.6491 | 0.38559 | 99.3414
|  | 1896 | 84.3591 | 13.9193 | 996 | 2.2821 | 97.6897 | 0.37868 | 99.2312
|  | 1895 | 84.4565 | 13.8199 | 995 | 2.3642 | 97.6064 | 0.37462 | 99.234
|  | 1894 | 84.5642 | 13.71 | 994 | 2.4616 | 97.4814 | 0.36424 | 99.2509
|  | 1893 | 84.649 | 13.6235 | 993 | 2.5626 | 97.3789 | 0.35157 | 99.2272
|  | 1892 | 84.6759 | 13.5961 | 992 | 2.6737 | 97.3048 | 0.33954 | 99.2734
|  | 1891 | 84.7211 | 13.5499 | 991 | 2.8162 | 97.2109 | 0.33146 | 99.2651
|  | 1890 | 84.7582 | 13.512 | 990 | 2.9442 | 97.0757 | 0.32763 | 99.2797
|  | 1889 | 84.7373 | 13.5334 | 989 | 3.09 | 96.9287 | 0.32062 | 99.2231
|  | 1888 | 84.7003 | 13.5711 | 988 | 3.2476 | 96.8117 | 0.30824 | 99.2478
|  | 1887 | 84.6228 | 13.6502 | 987 | 3.4217 | 96.646 | 0.30628 | 99.2569
|  | 1886 | 84.5728 | 13.7012 | 986 | 3.5976 | 96.5521 | 0.30213 | 99.2717
|  | 1885 | 84.463 | 13.8133 | 985 | 3.7907 | 96.4012 | 0.30363 | 99.275
|  | 1884 | 84.3424 | 13.9363 | 984 | 3.9862 | 96.2382 | 0.29676 | 99.2288
|  | 1883 | 84.2138 | 14.0675 | 983 | 4.1747 | 96.0099 | 0.29539 | 99.1959
|  | 1882 | 84.0501 | 14.2346 | 982 | 4.3822 | 95.7935 | 0.28576 | 99.1681
|  | 1881 | 83.9116 | 14.3759 | 981 | 4.5878 | 95.6104 | 0.28663 | 99.2351
|  | 1880 | 83.7574 | 14.5332 | 980 | 4.8009 | 95.4789 | 0.29206 | 99.2328
|  | 1879 | 83.5544 | 14.7404 | 979 | 4.9876 | 95.3432 | 0.28142 | 99.2339
|  | 1878 | 83.397 | 14.9011 | 978 | 5.1775 | 95.1321 | 0.28516 | 99.2458
|  | 1877 | 83.1633 | 15.1395 | 977 | 5.3547 | 94.8835 | 0.28069 | 99.1865
|  | 1876 | 82.9662 | 15.3406 | 976 | 5.5143 | 94.7205 | 0.27653 | 99.1886
|  | 1875 | 82.7609 | 15.5501 | 975 | 5.6721 | 94.5996 | 0.28113 | 99.1168
|  | 1874 | 82.5138 | 15.8023 | 974 | 5.8183 | 94.4453 | 0.27276 | 99.1073
|  | 1873 | 82.3021 | 16.0182 | 973 | 5.9159 | 94.2718 | 0.27556 | 99.0832
|  | 1872 | 82.0742 | 16.2508 | 972 | 6.0163 | 94.1904 | 0.2757 | 99.1019
|  | 1871 | 81.8282 | 16.5019 | 971 | 6.0785 | 94.1351 | 0.27066 | 99.0962
|  | 1870 | 81.596 | 16.7388 | 970 | 6.1297 | 94.0556 | 0.26972 | 99.0835
|  | 1869 | 81.3463 | 16.9936 | 969 | 6.1409 | 93.9814 | 0.27741 | 99.0246
|  | 1868 | 81.1303 | 17.214 | 968 | 6.1491 | 93.8983 | 0.27504 | 99.0916
|  | 1867 | 80.8788 | 17.4706 | 967 | 6.114 | 93.8325 | 0.27169 | 99.1003
|  | 1866 | 80.6608 | 17.6931 | 966 | 6.056 | 93.9163 | 0.2798 | 99.0391
|  | 1865 | 80.4096 | 17.9494 | 965 | 5.9788 | 94.0086 | 0.27585 | 99.0686
|  | 1864 | 80.188 | 18.1755 | 964 | 5.8849 | 94.0424 | 0.26485 | 99.087
|  | 1863 | 79.9445 | 18.424 | 963 | 5.7645 | 94.0442 | 0.27962 | 99.045
|  | 1862 | 79.7151 | 18.658 | 962 | 5.6253 | 94.1556 | 0.27571 | 99.0379
|  | 1861 | 79.4993 | 18.8783 | 961 | 5.4881 | 94.2864 | 0.27229 | 99.0703
|  | 1860 | 79.2897 | 19.0921 | 960 | 5.3308 | 94.406 | 0.27397 | 99.094
|  | 1859 | 79.1 | 19.2858 | 959 | 5.1748 | 94.5393 | 0.27776 | 99.0873
|  | 1858 | 78.8609 | 19.5296 | 958 | 5.016 | 94.7052 | 0.27762 | 99.1112
|  | 1857 | 78.6555 | 19.7393 | 957 | 4.8678 | 94.8205 | 0.28469 | 99.1535
|  | 1856 | 78.4761 | 19.9223 | 956 | 4.711 | 94.9295 | 0.2776 | 99.112
|  | 1855 | 78.2594 | 20.1435 | 955 | 4.5571 | 95.0757 | 0.28701 | 99.046
|  | 1854 | 78.0795 | 20.327 | 954 | 4.4338 | 95.2334 | 0.28102 | 99.0417
|  | 1853 | 77.8697 | 20.5411 | 953 | 4.3074 | 95.3249 | 0.27873 | 99.0596
|  | 1852 | 77.7067 | 20.7074 | 952 | 4.1871 | 95.4078 | 0.27602 | 99.0506
|  | 1851 | 77.5302 | 20.8876 | 951 | 4.0788 | 95.5194 | 0.2821 | 99.1061
|  | 1850 | 77.3553 | 21.0661 | 950 | 4.0037 | 95.6489 | 0.28625 | 99.1845
|  | 1849 | 77.2062 | 21.2181 | 949 | 3.9195 | 95.7203 | 0.27721 | 99.1638
|  | 1848 | 77.0288 | 21.3992 | 948 | 3.854 | 95.8193 | 0.29166 | 99.095
|  | 1847 | 76.8941 | 21.5366 | 947 | 3.8013 | 95.9002 | 0.28306 | 99.0835
|  | 1846 | 76.7363 | 21.6977 | 946 | 3.7647 | 95.9992 | 0.2867 | 99.1217
|  | 1845 | 76.5658 | 21.8716 | 945 | 3.7352 | 95.9795 | 0.28664 | 99.1579
|  | 1844 | 76.4553 | 21.9844 | 944 | 3.7191 | 95.9933 | 0.28746 | 99.141
|  | 1843 | 76.3036 | 22.1391 | 943 | 3.7171 | 95.9899 | 0.28993 | 99.1194
|  | 1842 | 76.1702 | 22.2753 | 942 | 3.7267 | 95.9887 | 0.28834 | 99.1153
|  | 1841 | 76.0841 | 22.3631 | 941 | 3.7496 | 95.9751 | 0.28451 | 99.0643
|  | 1840 | 75.9236 | 22.527 | 940 | 3.7824 | 95.9526 | 0.28396 | 99.1398
|  | 1839 | 75.8211 | 22.6316 | 939 | 3.8326 | 95.8883 | 0.29661 | 99.0546
|  | 1838 | 75.7116 | 22.7432 | 938 | 3.8858 | 95.849 | 0.29562 | 99.0542
|  | 1837 | 75.583 | 22.8745 | 937 | 3.9707 | 95.8283 | 0.28731 | 99.0957
|  | 1836 | 75.5059 | 22.9532 | 936 | 4.0505 | 95.7823 | 0.29106 | 99.1541
|  | 1835 | 75.3817 | 23.0799 | 935 | 4.1436 | 95.691 | 0.28934 | 99.1655
|  | 1834 | 75.289 | 23.1745 | 934 | 4.2472 | 95.6424 | 0.29746 | 99.1316
|  | 1833 | 75.1725 | 23.2933 | 933 | 4.3825 | 95.4506 | 0.29904 | 99.1241
|  | 1832 | 75.0801 | 23.3877 | 932 | 4.5208 | 95.373 | 0.29766 | 99.084
|  | 1831 | 74.9949 | 23.4746 | 931 | 4.6652 | 95.2357 | 0.30723 | 99.0711
|  | 1830 | 74.9012 | 23.5702 | 930 | 4.8276 | 95.1097 | 0.29946 | 99.0399
|  | 1829 | 74.7988 | 23.6747 | 929 | 5.001 | 94.9895 | 0.30421 | 99.0659
|  | 1828 | 74.7184 | 23.7568 | 928 | 5.1751 | 94.8089 | 0.30769 | 99.1011
|  | 1827 | 74.6135 | 23.8638 | 927 | 5.3614 | 94.5724 | 0.30941 | 99.1005
|  | 1826 | 74.5346 | 23.9443 | 926 | 5.5334 | 94.4199 | 0.30878 | 99.0204
|  | 1825 | 74.4573 | 24.0231 | 925 | 5.7367 | 94.2743 | 0.31481 | 98.9742
|  | 1824 | 74.3852 | 24.0967 | 924 | 5.9083 | 94.0728 | 0.31346 | 99.0306
|  | 1823 | 74.2917 | 24.1921 | 923 | 6.0903 | 93.9359 | 0.32426 | 99.0337
|  | 1822 | 74.2227 | 24.2625 | 922 | 6.2536 | 93.7707 | 0.32729 | 98.9694
|  | 1821 | 74.1446 | 24.3422 | 921 | 6.4101 | 93.5344 | 0.32534 | 98.9764
|  | 1820 | 74.1056 | 24.3821 | 920 | 6.5549 | 93.3598 | 0.3332 | 98.9907
|  | 1819 | 74.0201 | 24.4692 | 919 | 6.6697 | 93.2395 | 0.34165 | 98.9827
|  | 1818 | 73.9807 | 24.5095 | 918 | 6.7692 | 93.1905 | 0.34823 | 98.9465
|  | 1817 | 73.9138 | 24.5778 | 917 | 6.8321 | 93.0977 | 0.35288 | 98.9458
|  | 1816 | 73.8417 | 24.6514 | 916 | 6.8756 | 93.0637 | 0.3551 | 98.9622
|  | 1815 | 73.8136 | 24.68 | 915 | 6.8992 | 92.9993 | 0.379 | 98.8742
|  | 1814 | 73.7658 | 24.7287 | 914 | 6.8947 | 92.9158 | 0.37782 | 98.8409
|  | 1813 | 73.7011 | 24.7948 | 913 | 6.8574 | 92.8922 | 0.38941 | 98.8061
|  | 1812 | 73.6532 | 24.8437 | 912 | 6.8004 | 92.8446 | 0.40742 | 98.8684
|  | 1811 | 73.6339 | 24.8633 | 911 | 6.7193 | 92.9114 | 0.42511 | 98.8343
|  | 1810 | 73.6269 | 24.8706 | 910 | 6.6166 | 92.8895 | 0.44335 | 98.7887
|  | 1809 | 73.588 | 24.9102 | 909 | 6.4961 | 92.9807 | 0.4666 | 98.7226
|  | 1808 | 73.5688 | 24.9298 | 908 | 6.3711 | 93.1008 | 0.48561 | 98.7272
|  | 1807 | 73.5622 | 24.9365 | 907 | 6.2296 | 93.1319 | 0.51632 | 98.6036
|  | 1806 | 73.5484 | 24.9506 | 906 | 6.0757 | 93.2828 | 0.54322 | 98.5306
|  | 1805 | 73.5556 | 24.9433 | 905 | 5.9235 | 93.3899 | 0.56679 | 98.4772
|  | 1804 | 73.5811 | 24.9172 | 904 | 5.7543 | 93.5397 | 0.59851 | 98.4887
|  | 1803 | 73.589 | 24.9091 | 903 | 5.6021 | 93.6868 | 0.63114 | 98.4907
|  | 1802 | 73.599 | 24.899 | 902 | 5.4528 | 93.8784 | 0.64565 | 98.4099
|  | 1801 | 73.6225 | 24.875 | 901 | 5.3019 | 94.1096 | 0.67288 | 98.3431
|  | 1800 | 73.661 | 24.8357 | 900 | 5.1649 | 94.2113 | 0.70475 | 98.2891
|  | 1799 | 73.7095 | 24.7862 | 899 | 5.0345 | 94.3776 | 0.72024 | 98.2659
|  | 1798 | 73.7657 | 24.7289 | 898 | 4.907 | 94.5155 | 0.74656 | 98.2156
|  | 1797 | 73.7973 | 24.6966 | 897 | 4.7845 | 94.5995 | 0.76558 | 98.1585
|  | 1796 | 73.8772 | 24.6151 | 896 | 4.6878 | 94.6567 | 0.78201 | 98.1457
|  | 1795 | 73.967 | 24.5234 | 895 | 4.5901 | 94.8139 | 0.79886 | 98.1188
|  | 1794 | 74.0214 | 24.4679 | 894 | 4.5046 | 94.9909 | 0.81135 | 98.1029
|  | 1793 | 74.1346 | 24.3525 | 893 | 4.4305 | 95.0516 | 0.8144 | 97.9887
|  | 1792 | 74.2326 | 24.2525 | 892 | 4.3657 | 95.1709 | 0.81937 | 98.1542
|  | 1791 | 74.3468 | 24.136 | 891 | 4.3099 | 95.209 | 0.8138 | 98.2751
|  | 1790 | 74.4689 | 24.0113 | 890 | 4.2839 | 95.2492 | 0.81186 | 98.024
|  | 1789 | 74.5984 | 23.8791 | 889 | 4.2515 | 95.5833 | 0.8067 | 97.9044
|  | 1788 | 74.7373 | 23.7375 | 888 | 4.2203 | 95.5295 | 0.80559 | 97.9994
|  | 1787 | 74.9024 | 23.5689 | 887 | 4.2056 | 95.6031 | 0.78083 | 98.1396
|  | 1786 | 75.0612 | 23.407 | 886 | 4.2011 | 95.6913 | 0.76627 | 98.2741
|  | 1785 | 75.2336 | 23.2311 | 885 | 4.1967 | 95.6588 | 0.75384 | 98.296
|  | 1784 | 75.4247 | 23.036 | 884 | 4.2035 | 95.6659 | 0.73451 | 98.2804
|  | 1783 | 75.6388 | 22.8176 | 883 | 4.2211 | 95.6357 | 0.71396 | 97.8908
|  | 1782 | 75.7985 | 22.6546 | 882 | 4.2482 | 95.5831 | 0.70191 | 97.9461
|  | 1781 | 76.0239 | 22.4246 | 881 | 4.2725 | 95.5966 | 0.68601 | 98.0199
|  | 1780 | 76.2458 | 22.1982 | 880 | 4.3206 | 95.4957 | 0.67129 | 99.1386
|  | 1779 | 76.4819 | 21.9573 | 879 | 4.3632 | 95.4757 | 0.65228 | 99.485
|  | 1778 | 76.7111 | 21.7234 | 878 | 4.4238 | 95.3993 | 0.64165 | 99.4671
|  | 1777 | 76.9723 | 21.4569 | 877 | 4.4715 | 95.3481 | 0.62497 | 99.0138
|  | 1776 | 77.2205 | 21.2036 | 876 | 4.5302 | 95.3484 | 0.6026 | 98.2323
|  | 1775 | 77.5076 | 20.9106 | 875 | 4.5782 | 95.2898 | 0.5907 | 98.355
|  | 1774 | 77.7923 | 20.6201 | 874 | 4.6684 | 95.2591 | 0.5902 | 98.3527
|  | 1773 | 78.0882 | 20.3182 | 873 | 4.7223 | 95.0627 | 0.57799 | 98.3302
|  | 1772 | 78.3488 | 20.0522 | 872 | 4.7968 | 94.9997 | 0.56736 | 98.9225
|  | 1771 | 78.6392 | 19.756 | 871 | 4.8729 | 95.0338 | 0.55626 | 99.2466
|  | 1770 | 78.9427 | 19.4462 | 870 | 4.9394 | 95.1287 | 0.55227 | 99.5105
|  | 1769 | 79.2517 | 19.1309 | 869 | 5.0113 | 94.115 | 0.53969 | 99.5798
|  | 1768 | 79.5752 | 18.8008 | 868 | 5.0814 | 94.07 | 0.54754 | 99.607
|  | 1767 | 79.8911 | 18.4784 | 867 | 5.1492 | 94.028 | 0.5327 | 99.5202
|  | 1766 | 80.2155 | 18.1474 | 866 | 5.2209 | 93.9928 | 0.54064 | 99.4949
|  | 1765 | 80.551 | 17.8051 | 865 | 5.2606 | 93.9358 | 0.53732 | 99.4468
|  | 1764 | 80.88 | 17.4694 | 864 | 5.31 | 93.8269 | 0.5374 | 99.5384
|  | 1763 | 81.2174 | 17.1251 | 863 | 5.374 | 94.0386 | 0.53482 | 99.4212
|  | 1762 | 81.5525 | 16.7831 | 862 | 5.4031 | 94.102 | 0.54581 | 99.3842
|  | 1761 | 81.8925 | 16.4362 | 861 | 5.4293 | 93.6377 | 0.54629 | 99.3795
|  | 1760 | 82.2046 | 16.1178 | 860 | 5.458 | 93.6767 | 0.54057 | 99.2532
|  | 1759 | 82.5533 | 15.762 | 859 | 5.467 | 94.1632 | 0.54321 | 98.7691
|  | 1758 | 82.8951 | 15.4132 | 858 | 5.4716 | 94.1719 | 0.54742 | 98.7134
|  | 1757 | 83.2071 | 15.0948 | 857 | 5.4783 | 94.1945 | 0.54918 | 98.7018
|  | 1756 | 83.5382 | 14.7569 | 856 | 5.455 | 94.1964 | 0.5575 | 98.6843
|  | 1755 | 83.8725 | 14.4158 | 855 | 5.4373 | 94.0748 | 0.54847 | 98.6982
|  | 1754 | 84.2035 | 14.0781 | 854 | 5.4068 | 94.1722 | 0.5593 | 98.677
|  | 1753 | 84.5404 | 13.7343 | 853 | 5.3643 | 94.1858 | 0.5673 | 98.9096
|  | 1752 | 84.8597 | 13.4084 | 852 | 5.3069 | 94.4871 | 0.55822 | 99.0314
|  | 1751 | 85.1702 | 13.0916 | 851 | 5.2588 | 94.7528 | 0.56948 | 99.196
|  | 1750 | 85.5035 | 12.7515 | 850 | 5.1848 | 94.597 | 0.5699 | 99.1967
|  | 1749 | 85.8142 | 12.4345 | 849 | 5.1371 | 94.4685 | 0.56476 | 99.0198
|  | 1748 | 86.1097 | 12.1329 | 848 | 5.0717 | 94.0769 | 0.57244 | 98.7043
|  | 1747 | 86.4134 | 11.8231 | 847 | 4.9812 | 94.0898 | 0.57674 | 98.5616
|  | 1746 | 86.7294 | 11.5006 | 846 | 4.9154 | 94.183 | 0.58097 | 98.6074
|  | 1745 | 87.0347 | 11.189 | 845 | 4.8389 | 94.293 | 0.57777 | 98.5252
|  | 1744 | 87.3322 | 10.8855 | 844 | 4.7589 | 94.4402 | 0.57241 | 98.567
|  | 1743 | 87.6188 | 10.593 | 843 | 4.6729 | 94.5215 | 0.57697 | 98.6176
|  | 1742 | 87.8977 | 10.3084 | 842 | 4.6079 | 94.606 | 0.58032 | 98.603
|  | 1741 | 88.1849 | 10.0154 | 841 | 4.5372 | 94.9769 | 0.58998 | 98.7048
|  | 1740 | 88.4566 | 9.7382 | 840 | 4.451 | 95.3214 | 0.57022 | 98.6017
|  | 1739 | 88.7229 | 9.4665 | 839 | 4.3913 | 95.3966 | 0.56628 | 98.7585
|  | 1738 | 88.9688 | 9.2155 | 838 | 4.3269 | 95.54 | 0.57529 | 98.7402
|  | 1737 | 89.2295 | 8.9495 | 837 | 4.2704 | 95.5811 | 0.57556 | 98.7857
|  | 1736 | 89.4857 | 8.6881 | 836 | 4.209 | 95.644 | 0.57099 | 98.8321
|  | 1735 | 89.7157 | 8.4533 | 835 | 4.1515 | 95.9684 | 0.56107 | 98.8636
|  | 1734 | 89.9202 | 8.2447 | 834 | 4.1143 | 96.3192 | 0.56547 | 98.7858
|  | 1733 | 90.1692 | 7.9906 | 833 | 4.0678 | 96.3614 | 0.56422 | 98.929
|  | 1732 | 90.3607 | 7.7952 | 832 | 4.0594 | 96.3533 | 0.55941 | 98.9562
|  | 1731 | 90.57 | 7.5816 | 831 | 4.0287 | 95.9765 | 0.55831 | 98.9693
|  | 1730 | 90.7694 | 7.3782 | 830 | 4.003 | 95.8386 | 0.57241 | 99.0264
|  | 1729 | 90.962 | 7.1816 | 829 | 3.996 | 95.3723 | 0.56389 | 98.9853
|  | 1728 | 91.1282 | 7.0121 | 828 | 3.987 | 95.2888 | 0.5611 | 99.0405
|  | 1727 | 91.3063 | 6.8303 | 827 | 3.9892 | 95.3383 | 0.54595 | 99.1786
|  | 1726 | 91.4947 | 6.6381 | 826 | 3.9971 | 95.326 | 0.55741 | 99.1143
|  | 1725 | 91.6365 | 6.4933 | 825 | 4.0021 | 95.2913 | 0.54937 | 99.162
|  | 1724 | 91.7823 | 6.3446 | 824 | 4.0272 | 95.2846 | 0.5616 | 99.0748
|  | 1723 | 91.9315 | 6.1923 | 823 | 4.0453 | 95.2741 | 0.54484 | 99.0477
|  | 1722 | 92.0773 | 6.0436 | 822 | 4.0742 | 95.2106 | 0.56035 | 99.064
|  | 1721 | 92.1924 | 5.9262 | 821 | 4.1064 | 95.1432 | 0.55669 | 99.1733
|  | 1720 | 92.3146 | 5.8014 | 820 | 4.1374 | 95.0016 | 0.55061 | 99.1715
|  | 1719 | 92.42 | 5.6939 | 819 | 4.1623 | 95.0181 | 0.56553 | 99.1953
|  | 1718 | 92.5277 | 5.584 | 818 | 4.1881 | 94.9208 | 0.56796 | 99.1858
|  | 1717 | 92.6249 | 5.4848 | 817 | 4.2135 | 94.8649 | 0.56523 | 99.1472
|  | 1716 | 92.7165 | 5.3913 | 816 | 4.2395 | 94.8581 | 0.57549 | 99.097
|  | 1715 | 92.8002 | 5.3059 | 815 | 4.2743 | 94.8785 | 0.58021 | 98.7231
|  | 1714 | 92.8903 | 5.214 | 814 | 4.279 | 94.7662 | 0.59494 | 98.3523
|  | 1713 | 92.9687 | 5.134 | 813 | 4.3007 | 94.7325 | 0.60285 | 98.4264
|  | 1712 | 93.0297 | 5.0717 | 812 | 4.2997 | 94.6919 | 0.60466 | 98.3484
|  | 1711 | 93.114 | 4.9858 | 811 | 4.3062 | 94.6977 | 0.58902 | 98.2362
|  | 1710 | 93.1742 | 4.9243 | 810 | 4.3068 | 94.7053 | 0.62012 | 98.2104
|  | 1709 | 93.2369 | 4.8603 | 809 | 4.2976 | 94.6603 | 0.63519 | 98.3404
|  | 1708 | 93.2951 | 4.8009 | 808 | 4.2797 | 94.7601 | 0.64201 | 98.7326
|  | 1707 | 93.3572 | 4.7376 | 807 | 4.2643 | 94.7815 | 0.63227 | 98.7196
|  | 1706 | 93.4141 | 4.6795 | 806 | 4.2368 | 94.8808 | 0.65066 | 98.6215
|  | 1705 | 93.463 | 4.6296 | 805 | 4.2224 | 94.8961 | 0.65964 | 98.6039
|  | 1704 | 93.5144 | 4.5772 | 804 | 4.1816 | 95.0024 | 0.66669 | 98.7577
|  | 1703 | 93.5532 | 4.5375 | 803 | 4.137 | 95.0642 | 0.67461 | 98.9859
|  | 1702 | 93.5945 | 4.4954 | 802 | 4.1106 | 95.1548 | 0.68285 | 99.021
|  | 1701 | 93.635 | 4.454 | 801 | 4.0603 | 95.2692 | 0.69168 | 99.0106
|  | 1700 | 93.6713 | 4.4171 | 800 | 4.0212 | 95.3472 | 0.70273 | 98.9335
|  | 1699 | 93.7207 | 4.3666 | 799 | 3.2455 | 95.4223 | 0.18991 | 98.8912
|  | 1698 | 93.7627 | 4.3238 | 798 | 3.1684 | 95.5402 | 0.19525 | 98.9198
|  | 1697 | 93.7789 | 4.3073 | 797 | 3.1067 | 95.5503 | 0.19819 | 98.9544
|  | 1696 | 93.8069 | 4.2787 | 796 | 3.0471 | 95.6444 | 0.201 | 98.9109
|  | 1695 | 93.8565 | 4.2281 | 795 | 3.001 | 95.6988 | 0.20054 | 98.9921
|  | 1694 | 93.8849 | 4.1991 | 794 | 2.9605 | 95.7168 | 0.20004 | 98.9896
|  | 1693 | 93.905 | 4.1785 | 793 | 2.9313 | 95.7404 | 0.19598 | 99.0378
|  | 1692 | 93.9358 | 4.1471 | 792 | 2.9252 | 95.751 | 0.19348 | 99.1302
|  | 1691 | 93.9548 | 4.1278 | 791 | 2.9194 | 95.7899 | 0.18849 | 99.1658
|  | 1690 | 93.9788 | 4.1032 | 790 | 2.9356 | 95.7475 | 0.18178 | 99.1879
|  | 1689 | 94.013 | 4.0684 | 789 | 2.9657 | 95.7151 | 0.17647 | 99.2449
|  | 1688 | 94.0458 | 4.0349 | 788 | 3.0133 | 95.6998 | 0.16898 | 99.356
|  | 1687 | 94.0834 | 3.9965 | 787 | 3.0743 | 95.6983 | 0.16238 | 99.3929
|  | 1686 | 94.1022 | 3.9773 | 786 | 3.1673 | 95.6683 | 0.15601 | 99.5005
|  | 1685 | 94.1165 | 3.9627 | 785 | 3.2702 | 95.5111 | 0.14888 | 99.4997
|  | 1684 | 94.1456 | 3.9331 | 784 | 3.4003 | 95.3966 | 0.14259 | 99.4832
|  | 1683 | 94.1827 | 3.8952 | 783 | 3.5536 | 95.3254 | 0.13847 | 99.5046
|  | 1682 | 94.1992 | 3.8784 | 782 | 3.7343 | 95.1594 | 0.13423 | 99.4895
|  | 1681 | 94.2231 | 3.8539 | 781 | 3.9316 | 94.9351 | 0.13229 | 99.546
|  | 1680 | 94.261 | 3.8153 | 780 | 4.1589 | 94.759 | 0.13172 | 99.5493
|  | 1679 | 94.2739 | 3.8021 | 779 | 4.3977 | 94.5308 | 0.13179 | 99.5621
|  | 1678 | 94.2967 | 3.7788 | 778 | 4.6506 | 94.2996 | 0.13437 | 99.3881
|  | 1677 | 94.3455 | 3.7291 | 777 | 4.9166 | 94.001 | 0.1392 | 99.0061
|  | 1676 | 94.3737 | 3.7003 | 776 | 5.1751 | 93.6874 | 0.14583 | 98.964
|  | 1675 | 94.3971 | 3.6765 | 775 | 5.4308 | 93.4873 | 0.15589 | 98.9983
|  | 1674 | 94.4205 | 3.6526 | 774 | 5.6547 | 93.1879 | 0.16789 | 99.0481
|  | 1673 | 94.4346 | 3.6382 | 773 | 5.8482 | 92.9333 | 0.18455 | 99.0149
|  | 1672 | 94.4658 | 3.6063 | 772 | 6.0023 | 92.753 | 0.20499 | 98.9071
|  | 1671 | 94.4986 | 3.5729 | 771 | 6.1 | 92.5229 | 0.22896 | 98.768
|  | 1670 | 94.5339 | 3.5368 | 770 | 6.1451 | 92.3601 | 0.25613 | 98.6202
|  | 1669 | 94.5606 | 3.5096 | 769 | 6.1332 | 92.2988 | 0.28703 | 98.5087
|  | 1668 | 94.5857 | 3.484 | 768 | 6.0644 | 92.3241 | 0.31904 | 98.3952
|  | 1667 | 94.6162 | 3.4529 | 767 | 5.9377 | 92.4346 | 0.35007 | 98.3091
|  | 1666 | 94.6438 | 3.4247 | 766 | 5.7666 | 92.6033 | 0.38114 | 98.1137
|  | 1665 | 94.6671 | 3.4009 | 765 | 5.5689 | 92.771 | 0.40828 | 97.9773
|  | 1664 | 94.696 | 3.3714 | 764 | 5.3403 | 92.9881 | 0.43263 | 97.8657
|  | 1663 | 94.7252 | 3.3416 | 763 | 5.0933 | 93.2568 | 0.44985 | 97.7335
|  | 1662 | 94.7473 | 3.3191 | 762 | 4.8568 | 93.5084 | 0.46222 | 97.5955
|  | 1661 | 94.7721 | 3.2938 | 761 | 4.6256 | 93.7782 | 0.46722 | 97.5702
|  | 1660 | 94.7915 | 3.274 | 760 | 4.4136 | 94.0297 | 0.46566 | 97.6098
|  | 1659 | 94.8125 | 3.2525 | 759 | 4.2218 | 94.2625 | 0.46099 | 97.6274
|  | 1658 | 94.8434 | 3.221 | 758 | 4.0603 | 94.4182 | 0.4492 | 97.7638
|  | 1657 | 94.8673 | 3.1966 | 757 | 3.9354 | 94.5713 | 0.43306 | 97.9068
|  | 1656 | 94.8891 | 3.1744 | 756 | 3.8373 | 94.7594 | 0.41146 | 97.9917
|  | 1655 | 94.9038 | 3.1594 | 755 | 3.7794 | 94.8931 | 0.3837 | 98.1677
|  | 1654 | 94.9216 | 3.1413 | 754 | 3.7588 | 94.9593 | 0.35258 | 98.3876
|  | 1653 | 94.9398 | 3.1227 | 753 | 3.7825 | 95.009 | 0.32048 | 98.5139
|  | 1652 | 94.9527 | 3.1094 | 752 | 3.8492 | 95.0177 | 0.28553 | 98.6777
|  | 1651 | 94.9711 | 3.0907 | 751 | 3.9698 | 94.9838 | 0.25141 | 98.8099
|  | 1650 | 94.9775 | 3.0842 | 750 | 4.1573 | 94.8949 | 0.22029 | 99.0356
|  | 1649 | 94.9832 | 3.0784
|  | 1648 | 94.9946 | 3.0667
|  | 1647 | 95.0016 | 3.0596
|  | 1646 | 95.0099 | 3.0511
|  | 1645 | 95.0097 | 3.0513
|  | 1644 | 95.0081 | 3.0529
|  | 1643 | 95.0062 | 3.0549
|  | 1642 | 95.0018 | 3.0594
|  | 1641 | 94.9955 | 3.0658
|  | 1640 | 94.996 | 3.0653
|  | 1639 | 94.9865 | 3.075
|  | 1638 | 94.9644 | 3.0975
|  | 1637 | 94.9599 | 3.1021
|  | 1636 | 94.9528 | 3.1094
|  | 1635 | 94.9391 | 3.1233
|  | 1634 | 94.9202 | 3.1426
|  | 1633 | 94.9009 | 3.1624
|  | 1632 | 94.889 | 3.1745
|  | 1631 | 94.8699 | 3.194
|  | 1630 | 94.846 | 3.2183
|  | 1629 | 94.8267 | 3.2381
|  | 1628 | 94.8055 | 3.2597
|  | 1627 | 94.7837 | 3.2819
|  | 1626 | 94.771 | 3.2949
|  | 1625 | 94.7566 | 3.3096
|  | 1624 | 94.7364 | 3.3302
|  | 1623 | 94.7175 | 3.3495
|  | 1622 | 94.7034 | 3.3639
|  | 1621 | 94.6864 | 3.3812
|  | 1620 | 94.6722 | 3.3957
|  | 1619 | 94.6566 | 3.4116
|  | 1618 | 94.6537 | 3.4146
|  | 1617 | 94.6454 | 3.4231
|  | 1616 | 94.6235 | 3.4454
|  | 1615 | 94.6169 | 3.4521
|  | 1614 | 94.6124 | 3.4567
|  | 1613 | 94.6099 | 3.4593
|  | 1612 | 94.6011 | 3.4682
|  | 1611 | 94.6186 | 3.4504
|  | 1610 | 94.6142 | 3.4549
|  | 1609 | 94.6254 | 3.4435
|  | 1608 | 94.6379 | 3.4307
|  | 1607 | 94.656 | 3.4123
|  | 1606 | 94.6815 | 3.3862
|  | 1605 | 94.6958 | 3.3716
|  | 1604 | 94.7089 | 3.3582
|  | 1603 | 94.7281 | 3.3387
|  | 1602 | 94.7599 | 3.3063
|  | 1601 | 94.7973 | 3.2681
|  | 1600 | 94.8246 | 3.2402
|  | 1599 | 94.8536 | 3.2107
|  | 1598 | 94.8816 | 3.182
|  | 1597 | 94.9263 | 3.1364
|  | 1596 | 94.9536 | 3.1086
|  | 1595 | 94.9971 | 3.0642
|  | 1594 | 95.0367 | 3.0237
|  | 1593 | 95.082 | 2.9775
|  | 1592 | 95.131 | 2.9276
|  | 1591 | 95.1749 | 2.8828
|  | 1590 | 95.208 | 2.849
|  | 1589 | 95.2571 | 2.7989
|  | 1588 | 95.3015 | 2.7535
|  | 1587 | 95.3415 | 2.7127
|  | 1586 | 95.3845 | 2.6688
|  | 1585 | 95.4229 | 2.6297
|  | 1584 | 95.4655 | 2.5862
|  | 1583 | 95.5026 | 2.5484
|  | 1582 | 95.5364 | 2.5139
|  | 1581 | 95.5778 | 2.4716
|  | 1580 | 95.6094 | 2.4394
|  | 1579 | 95.6458 | 2.4022
|  | 1578 | 95.6739 | 2.3736
|  | 1577 | 95.6914 | 2.3557
|  | 1576 | 95.7091 | 2.3377
|  | 1575 | 95.7288 | 2.3176
|  | 1574 | 95.7555 | 2.2903
|  | 1573 | 95.762 | 2.2837
|  | 1572 | 95.7565 | 2.2893
|  | 1571 | 95.7668 | 2.2788
|  | 1570 | 95.7683 | 2.2772
|  | 1569 | 95.7729 | 2.2726
|  | 1568 | 95.7593 | 2.2864
|  | 1567 | 95.7435 | 2.3025
|  | 1566 | 95.7259 | 2.3205
|  | 1565 | 95.7032 | 2.3437
|  | 1564 | 95.6862 | 2.361
|  | 1563 | 95.6554 | 2.3925
|  | 1562 | 95.6281 | 2.4203
|  | 1561 | 95.5901 | 2.459
|  | 1560 | 95.5551 | 2.4948
|  | 1559 | 95.5269 | 2.5236
|  | 1558 | 95.4826 | 2.5688
|  | 1557 | 95.4448 | 2.6073
|  | 1556 | 95.3874 | 2.666
|  | 1555 | 95.3503 | 2.7038
|  | 1554 | 95.2905 | 2.7648
|  | 1553 | 95.2425 | 2.8138
|  | 1552 | 95.2008 | 2.8564
|  | 1551 | 95.1563 | 2.9017
|  | 1550 | 95.1011 | 2.9581
|  | 1549 | 95.0485 | 3.0117
|  | 1548 | 95.0037 | 3.0575
|  | 1547 | 94.9722 | 3.0896
|  | 1546 | 94.9179 | 3.145
|  | 1545 | 94.8744 | 3.1894
|  | 1544 | 94.8385 | 3.226
|  | 1543 | 94.7921 | 3.2733
|  | 1542 | 94.7541 | 3.3121
|  | 1541 | 94.7195 | 3.3475
|  | 1540 | 94.6907 | 3.3769
|  | 1539 | 94.6764 | 3.3914
|  | 1538 | 94.6438 | 3.4247
|  | 1537 | 94.6262 | 3.4427
|  | 1536 | 94.6223 | 3.4467
|  | 1535 | 94.6131 | 3.456
|  | 1534 | 94.6057 | 3.4635
|  | 1533 | 94.6174 | 3.4517
|  | 1532 | 94.6218 | 3.4471
|  | 1531 | 94.6276 | 3.4412
|  | 1530 | 94.6499 | 3.4184
|  | 1529 | 94.6727 | 3.3952
|  | 1528 | 94.7099 | 3.3572
|  | 1527 | 94.7343 | 3.3324
|  | 1526 | 94.7834 | 3.2823
|  | 1525 | 94.8198 | 3.2451
|  | 1524 | 94.8667 | 3.1973
|  | 1523 | 94.9043 | 3.1589
|  | 1522 | 94.9566 | 3.1055
|  | 1521 | 95.0319 | 3.0287
|  | 1520 | 95.0888 | 2.9706
|  | 1519 | 95.1463 | 2.912
|  | 1518 | 95.1937 | 2.8636
|  | 1517 | 95.2633 | 2.7926
|  | 1516 | 95.3393 | 2.715
|  | 1515 | 95.402 | 2.651
|  | 1514 | 95.4715 | 2.5801
|  | 1513 | 95.5526 | 2.4974
|  | 1512 | 95.606 | 2.4429
|  | 1511 | 95.668 | 2.3796
|  | 1510 | 95.7362 | 2.31
|  | 1509 | 95.789 | 2.2561
|  | 1508 | 95.8497 | 2.1942
|  | 1507 | 95.9193 | 2.1232
|  | 1506 | 95.9528 | 2.089
|  | 1505 | 96.0092 | 2.0314
|  | 1504 | 96.062 | 1.9775
|  | 1503 | 96.1099 | 1.9286
|  | 1502 | 96.1346 | 1.9035
|  | 1501 | 96.1719 | 1.8654
|  | 1500 | 96.2135 | 1.8229
|  | 1499 | 96.2177 | 1.8187
|  | 1498 | 96.2294 | 1.8067
|  | 1497 | 96.2495 | 1.7862
|  | 1496 | 96.2431 | 1.7928
|  | 1495 | 96.235 | 1.801
|  | 1494 | 96.2288 | 1.8073
|  | 1493 | 96.2156 | 1.8208
|  | 1492 | 96.1986 | 1.8382
|  | 1491 | 96.1662 | 1.8712
|  | 1490 | 96.138 | 1.9
|  | 1489 | 96.0984 | 1.9404
|  | 1488 | 96.0569 | 1.9827
|  | 1487 | 96.0105 | 2.0301
|  | 1486 | 95.9578 | 2.0838
|  | 1485 | 95.91 | 2.1326
|  | 1484 | 95.8357 | 2.2085
|  | 1483 | 95.8109 | 2.2338
|  | 1482 | 95.7368 | 2.3093
|  | 1481 | 95.6884 | 2.3587
|  | 1480 | 95.6251 | 2.4234
|  | 1479 | 95.5556 | 2.4943
|  | 1478 | 95.51 | 2.5408
|  | 1477 | 95.4542 | 2.5978
|  | 1476 | 95.3964 | 2.6567
|  | 1475 | 95.3437 | 2.7106
|  | 1474 | 95.3153 | 2.7395
|  | 1473 | 95.2582 | 2.7977
|  | 1472 | 95.215 | 2.8419
|  | 1471 | 95.185 | 2.8724
|  | 1470 | 95.1428 | 2.9155
|  | 1469 | 95.1311 | 2.9275
|  | 1468 | 95.1084 | 2.9506
|  | 1467 | 95.092 | 2.9673
|  | 1466 | 95.0836 | 2.9759
|  | 1465 | 95.0929 | 2.9665
|  | 1464 | 95.097 | 2.9623
|  | 1463 | 95.084 | 2.9755
|  | 1462 | 95.1271 | 2.9315
|  | 1461 | 95.1396 | 2.9188
|  | 1460 | 95.1686 | 2.8892
|  | 1459 | 95.2202 | 2.8365
|  | 1458 | 95.2499 | 2.8063
|  | 1457 | 95.3101 | 2.7448
|  | 1456 | 95.3495 | 2.7046
|  | 1455 | 95.399 | 2.6541
|  | 1454 | 95.4787 | 2.5728
|  | 1453 | 95.5375 | 2.5128
|  | 1452 | 95.6247 | 2.4238
|  | 1451 | 95.6893 | 2.3579
|  | 1450 | 95.7637 | 2.2819
|  | 1449 | 95.8439 | 2.2001
|  | 1448 | 95.914 | 2.1286
|  | 1447 | 95.9945 | 2.0465
|  | 1446 | 96.0737 | 1.9656
|  | 1445 | 96.1365 | 1.9015
|  | 1444 | 96.2256 | 1.8107
|  | 1443 | 96.2916 | 1.7433
|  | 1442 | 96.371 | 1.6623
|  | 1441 | 96.4205 | 1.6118
|  | 1440 | 96.4913 | 1.5395
|  | 1439 | 96.5401 | 1.4897
|  | 1438 | 96.5965 | 1.4321
|  | 1437 | 96.6199 | 1.4083
|  | 1436 | 96.6572 | 1.3702
|  | 1435 | 96.6844 | 1.3424
|  | 1434 | 96.6994 | 1.3272
|  | 1433 | 96.7127 | 1.3136
|  | 1432 | 96.7186 | 1.3075
|  | 1431 | 96.7109 | 1.3154
|  | 1430 | 96.7084 | 1.318
|  | 1429 | 96.695 | 1.3316
|  | 1428 | 96.6534 | 1.3741
|  | 1427 | 96.6201 | 1.408
|  | 1426 | 96.5989 | 1.4297
|  | 1425 | 96.5474 | 1.4823
|  | 1424 | 96.496 | 1.5347
|  | 1423 | 96.4472 | 1.5845
|  | 1422 | 96.3663 | 1.667
|  | 1421 | 96.3152 | 1.7191
|  | 1420 | 96.2477 | 1.7881
|  | 1419 | 96.1783 | 1.8589
|  | 1418 | 96.0984 | 1.9404
|  | 1417 | 96.0222 | 2.0181
|  | 1416 | 95.9592 | 2.0824
|  | 1415 | 95.886 | 2.1571
|  | 1414 | 95.8183 | 2.2262
|  | 1413 | 95.7637 | 2.2819
|  | 1412 | 95.6919 | 2.3552
|  | 1411 | 95.6348 | 2.4135
|  | 1410 | 95.5886 | 2.4606
|  | 1409 | 95.5489 | 2.5011
|  | 1408 | 95.4928 | 2.5584
|  | 1407 | 95.4594 | 2.5924
|  | 1406 | 95.4341 | 2.6182
|  | 1405 | 95.4098 | 2.6431
|  | 1404 | 95.4017 | 2.6513
|  | 1403 | 95.3941 | 2.6591
|  | 1402 | 95.4093 | 2.6436
|  | 1401 | 95.414 | 2.6388
|  | 1400 | 95.4291 | 2.6234
|  | 1399 | 95.4635 | 2.5883
|  | 1398 | 95.4942 | 2.5569
|  | 1397 | 95.5275 | 2.5229
|  | 1396 | 95.5734 | 2.4762
|  | 1395 | 95.6268 | 2.4216
|  | 1394 | 95.6804 | 2.367
|  | 1393 | 95.7508 | 2.2951
|  | 1392 | 95.8186 | 2.2259
|  | 1391 | 95.8971 | 2.1458
|  | 1390 | 95.9643 | 2.0772
|  | 1389 | 96.0594 | 1.9802
|  | 1388 | 96.1486 | 1.8892
|  | 1387 | 96.2237 | 1.8125
|  | 1386 | 96.301 | 1.7337
|  | 1385 | 96.3955 | 1.6372
|  | 1384 | 96.4824 | 1.5486
|  | 1383 | 96.5711 | 1.4581
|  | 1382 | 96.628 | 1.4
|  | 1381 | 96.6905 | 1.3362
|  | 1380 | 96.7583 | 1.2671
|  | 1379 | 96.8114 | 1.2129
|  | 1378 | 96.8574 | 1.1659
|  | 1377 | 96.8943 | 1.1283
|  | 1376 | 96.9107 | 1.1115
|  | 1375 | 96.9265 | 1.0954
|  | 1374 | 96.9291 | 1.0927
|  | 1373 | 96.921 | 1.101
|  | 1372 | 96.9047 | 1.1177
|  | 1371 | 96.8805 | 1.1424
|  | 1370 | 96.8531 | 1.1703
|  | 1369 | 96.8062 | 1.2181
|  | 1368 | 96.7408 | 1.2849
|  | 1367 | 96.6908 | 1.336
|  | 1366 | 96.6259 | 1.4022
|  | 1365 | 96.5496 | 1.48
|  | 1364 | 96.4777 | 1.5534
|  | 1363 | 96.401 | 1.6317
|  | 1362 | 96.3121 | 1.7224
|  | 1361 | 96.2379 | 1.798
|  | 1360 | 96.1591 | 1.8785
|  | 1359 | 96.0754 | 1.9639
|  | 1358 | 95.9877 | 2.0533
|  | 1357 | 95.9124 | 2.1302
|  | 1356 | 95.8265 | 2.2178
|  | 1355 | 95.7591 | 2.2866
|  | 1354 | 95.6929 | 2.3542
|  | 1353 | 95.6394 | 2.4087
|  | 1352 | 95.5798 | 2.4695
|  | 1351 | 95.5328 | 2.5176
|  | 1350 | 95.4884 | 2.5628
|  | 1349 | 95.4565 | 2.5954
|  | 1348 | 95.438 | 2.6143
|  | 1347 | 95.43 | 2.6224
|  | 1346 | 95.4259 | 2.6267
|  | 1345 | 95.4304 | 2.6221
|  | 1344 | 95.4493 | 2.6028
|  | 1343 | 95.4715 | 2.5801
|  | 1342 | 95.5034 | 2.5475
|  | 1341 | 95.5464 | 2.5036
|  | 1340 | 95.5968 | 2.4522
|  | 1339 | 95.655 | 2.3929
|  | 1338 | 95.7085 | 2.3383
|  | 1337 | 95.7814 | 2.2639
|  | 1336 | 95.859 | 2.1847
|  | 1335 | 95.9339 | 2.1082
|  | 1334 | 96.0168 | 2.0237
|  | 1333 | 96.0931 | 1.9458
|  | 1332 | 96.1742 | 1.8631
|  | 1331 | 96.2537 | 1.7819
|  | 1330 | 96.3342 | 1.6998
|  | 1329 | 96.4105 | 1.6219
|  | 1328 | 96.482 | 1.549
|  | 1327 | 96.5492 | 1.4804
|  | 1326 | 96.6133 | 1.415
|  | 1325 | 96.6669 | 1.3603
|  | 1324 | 96.7179 | 1.3083
|  | 1323 | 96.7632 | 1.2621
|  | 1322 | 96.7955 | 1.229
|  | 1321 | 96.8237 | 1.2003
|  | 1320 | 96.8401 | 1.1836
|  | 1319 | 96.8501 | 1.1734
|  | 1318 | 96.8592 | 1.164
|  | 1317 | 96.8558 | 1.1675
|  | 1316 | 96.8468 | 1.1767
|  | 1315 | 96.8357 | 1.188
|  | 1314 | 96.8106 | 1.2137
|  | 1313 | 96.7843 | 1.2405
|  | 1312 | 96.7547 | 1.2707
|  | 1311 | 96.7231 | 1.3029
|  | 1310 | 96.6869 | 1.3399
|  | 1309 | 96.6481 | 1.3795
|  | 1308 | 96.6038 | 1.4247
|  | 1307 | 96.5549 | 1.4746
|  | 1306 | 96.5047 | 1.5258
|  | 1305 | 96.4625 | 1.5689
|  | 1304 | 96.4193 | 1.613
|  | 1303 | 96.3778 | 1.6553
|  | 1302 | 96.3297 | 1.7044
|  | 1301 | 96.2883 | 1.7467
|  | 1300 | 96.258 | 1.7775
|  | 1299 | 96.2211 | 1.8152
|  | 1298 | 96.1876 | 1.8494
|  | 1297 | 96.1604 | 1.8771
|  | 1296 | 96.1294 | 1.9088
|  | 1295 | 96.1073 | 1.9314
|  | 1294 | 96.0858 | 1.9533
|  | 1293 | 96.0649 | 1.9746
|  | 1292 | 96.0478 | 1.992
|  | 1291 | 96.0326 | 2.0076
|  | 1290 | 96.0163 | 2.0242
|  | 1289 | 96.0032 | 2.0375
|  | 1288 | 95.9923 | 2.0487
|  | 1287 | 95.9778 | 2.0634
|  | 1286 | 95.9697 | 2.0718
|  | 1285 | 95.9632 | 2.0784
|  | 1284 | 95.9541 | 2.0877
|  | 1283 | 95.9468 | 2.0951
|  | 1282 | 95.9374 | 2.1047
|  | 1281 | 95.9228 | 2.1196
|  | 1280 | 95.9186 | 2.1239
|  | 1279 | 95.9169 | 2.1256
|  | 1278 | 95.9089 | 2.1337
|  | 1277 | 95.905 | 2.1377
|  | 1276 | 95.9048 | 2.1379
|  | 1275 | 95.9061 | 2.1366
|  | 1274 | 95.9065 | 2.1362
|  | 1273 | 95.8998 | 2.1431
|  | 1272 | 95.8955 | 2.1474
|  | 1271 | 95.9013 | 2.1416
|  | 1270 | 95.908 | 2.1347
|  | 1269 | 95.9177 | 2.1248
|  | 1268 | 95.9209 | 2.1215
|  | 1267 | 95.9225 | 2.1199
|  | 1266 | 95.9314 | 2.1108
|  | 1265 | 95.9332 | 2.109
|  | 1264 | 95.9282 | 2.1141
|  | 1263 | 95.9276 | 2.1147
|  | 1262 | 95.9197 | 2.1228
|  | 1261 | 95.9016 | 2.1412
|  | 1260 | 95.8814 | 2.1619
|  | 1259 | 95.8553 | 2.1884
|  | 1258 | 95.8185 | 2.2261
|  | 1257 | 95.7647 | 2.2809
|  | 1256 | 95.703 | 2.3439
|  | 1255 | 95.6316 | 2.4168
|  | 1254 | 95.5454 | 2.5047
|  | 1253 | 95.4498 | 2.6022
|  | 1252 | 95.3499 | 2.7042
|  | 1251 | 95.2332 | 2.8232
|  | 1250 | 95.108 | 2.951
|  | 1249 | 94.9815 | 3.0801
|  | 1248 | 94.8551 | 3.2091
|  | 1247 | 94.7293 | 3.3375
|  | 1246 | 94.5983 | 3.4711
|  | 1245 | 94.4728 | 3.5992
|  | 1244 | 94.3626 | 3.7117
|  | 1243 | 94.2667 | 3.8095
|  | 1242 | 94.182 | 3.8959
|  | 1241 | 94.1153 | 3.9639
|  | 1240 | 94.0677 | 4.0125
|  | 1239 | 94.0412 | 4.0396
|  | 1238 | 94.0307 | 4.0503
|  | 1237 | 94.0448 | 4.0359
|  | 1236 | 94.0655 | 4.0148
|  | 1235 | 94.0951 | 3.9846
|  | 1234 | 94.1385 | 3.9403
|  | 1233 | 94.1719 | 3.9062
|  | 1232 | 94.1963 | 3.8813
|  | 1231 | 94.1983 | 3.8793
|  | 1230 | 94.1705 | 3.9076
|  | 1229 | 94.0972 | 3.9824
|  | 1228 | 93.9646 | 4.1178
|  | 1227 | 93.7576 | 4.3289
|  | 1226 | 93.4685 | 4.6239
|  | 1225 | 93.0762 | 5.0243
|  | 1224 | 92.5763 | 5.5344
|  | 1223 | 91.934 | 6.1898
|  | 1222 | 91.167 | 6.9725
|  | 1221 | 90.2625 | 7.8954
|  | 1220 | 89.2114 | 8.9679
|  | 1219 | 88.0353 | 10.1681
|  | 1218 | 86.7514 | 11.4781
|  | 1217 | 85.3203 | 12.9385
|  | 1216 | 83.8387 | 14.4503
|  | 1215 | 82.2528 | 16.0685
|  | 1214 | 80.6188 | 17.736
|  | 1213 | 78.9703 | 19.4181
|  | 1212 | 77.3231 | 21.0989
|  | 1211 | 75.6587 | 22.7972
|  | 1210 | 74.0811 | 24.4071
|  | 1209 | 72.6352 | 25.8825
|  | 1208 | 71.2721 | 27.2734
|  | 1207 | 69.9812 | 28.5906
|  | 1206 | 68.7865 | 29.8097
|  | 1205 | 67.7393 | 30.8782
|  | 1204 | 66.8686 | 31.7667
|  | 1203 | 66.1299 | 32.5205
|  | 1202 | 65.5513 | 33.1109
|  | 1201 | 65.119 | 33.552
|  | 1200 | 64.8169 | 33.8603
|  | 1199 | 64.6577 | 34.0227
|  | 1198 | 64.6143 | 34.067
|  | 1197 | 64.6484 | 34.0322
|  | 1196 | 64.7356 | 33.9433
|  | 1195 | 64.8012 | 33.8764
|  | 1194 | 64.8647 | 33.8115
|  | 1193 | 64.8713 | 33.8048
|  | 1192 | 64.7695 | 33.9087
|  | 1191 | 64.5535 | 34.1291
|  | 1190 | 64.1788 | 34.5114
|  | 1189 | 63.606 | 35.0959
|  | 1188 | 62.833 | 35.8847
|  | 1187 | 61.8513 | 36.8864
|  | 1186 | 60.6573 | 38.1048
|  | 1185 | 59.2299 | 39.5613
|  | 1184 | 57.6104 | 41.2138
|  | 1183 | 55.8066 | 43.0545
|  | 1182 | 53.8814 | 45.0189
|  | 1181 | 51.8663 | 47.0752
|  | 1180 | 49.7705 | 49.2138
|  | 1179 | 47.6197 | 51.4085
|  | 1178 | 45.4657 | 53.6064
|  | 1177 | 43.2781 | 55.8387
|  | 1176 | 41.1997 | 57.9595
|  | 1175 | 39.1435 | 60.0577
|  | 1174 | 37.169 | 62.0725
|  | 1173 | 35.2481 | 64.0326
|  | 1172 | 33.4338 | 65.8839
|  | 1171 | 31.656 | 67.698
|  | 1170 | 30.0156 | 69.3719
|  | 1169 | 28.4906 | 70.928
|  | 1168 | 27.0616 | 72.3861
|  | 1167 | 25.7189 | 73.7562
|  | 1166 | 24.4914 | 75.0088
|  | 1165 | 23.3297 | 76.1942
|  | 1164 | 22.3055 | 77.2393
|  | 1163 | 21.3539 | 78.2103
|  | 1162 | 20.5598 | 79.0206
|  | 1161 | 19.8198 | 79.7757
|  | 1160 | 19.1735 | 80.4352
|  | 1159 | 18.6268 | 80.9931
|  | 1158 | 18.1987 | 81.4299
|  | 1157 | 17.8734 | 81.7619
|  | 1156 | 17.622 | 82.0183
|  | 1155 | 17.48 | 82.1633
|  | 1154 | 17.3629 | 82.2828
|  | 1153 | 17.3815 | 82.2638
|  | 1152 | 17.4494 | 82.1945
|  | 1151 | 17.5854 | 82.0557
|  | 1150 | 17.7496 | 81.8882
|  | 1149 | 17.9821 | 81.6509
|  | 1148 | 18.2558 | 81.3716
|  | 1147 | 18.4874 | 81.1353
|  | 1146 | 18.7162 | 80.9018
|  | 1145 | 18.9548 | 80.6584
|  | 1144 | 19.1379 | 80.4715
|  | 1143 | 19.2525 | 80.3545
|  | 1142 | 19.2797 | 80.3268
|  | 1141 | 19.2897 | 80.3166
|  | 1140 | 19.1891 | 80.4193
|  | 1139 | 18.9612 | 80.6518
|  | 1138 | 18.607 | 81.0132
|  | 1137 | 18.1537 | 81.4759
|  | 1136 | 17.6211 | 82.0193
|  | 1135 | 16.988 | 82.6653
|  | 1134 | 16.2586 | 83.4095
|  | 1133 | 15.4023 | 84.2833
|  | 1132 | 14.5513 | 85.1517
|  | 1131 | 13.5922 | 86.1304
|  | 1130 | 12.6428 | 87.0991
|  | 1129 | 11.6741 | 88.0877
|  | 1128 | 10.7294 | 89.0517
|  | 1127 | 9.81 | 89.9898
|  | 1126 | 8.849 | 90.9704
|  | 1125 | 8.0217 | 91.8146
|  | 1124 | 7.2463 | 92.6058
|  | 1123 | 6.5123 | 93.3548
|  | 1122 | 5.8867 | 93.9932
|  | 1121 | 5.2883 | 94.6037
|  | 1120 | 4.788 | 95.1143
|  | 1119 | 4.3508 | 95.5604
|  | 1118 | 3.9397 | 95.9799
|  | 1117 | 3.6308 | 96.2951
|  | 1116 | 3.3486 | 96.5831
|  | 1115 | 3.0639 | 96.8736
|  | 1114 | 2.8761 | 97.0652
|  | 1113 | 2.7116 | 97.233
|  | 1112 | 2.5068 | 97.442
|  | 1111 | 2.4174 | 97.5333
|  | 1110 | 2.336 | 97.6164
|  | 1109 | 2.2317 | 97.7227
|  | 1108 | 2.1962 | 97.759
|  | 1107 | 2.1078 | 97.8491
|  | 1106 | 2.0511 | 97.907
|  | 1105 | 2.0099 | 97.9491
|  | 1104 | 1.951 | 98.0091
|  | 1103 | 1.9368 | 98.0237
|  | 1102 | 1.9218 | 98.039
|  | 1101 | 1.8882 | 98.0732
|  | 1100 | 1.8606 | 98.1014
|  | 1099 | 1.8559 | 98.1062
|  | 1098 | 1.8034 | 98.1598
|  | 1097 | 1.7603 | 98.2038
|  | 1096 | 1.7769 | 98.1868
|  | 1095 | 1.7703 | 98.1935
|  | 1094 | 1.7351 | 98.2295
|  | 1093 | 1.7779 | 98.1859
|  | 1092 | 1.758 | 98.2061
|  | 1091 | 1.687 | 98.2785
|  | 1090 | 1.6777 | 98.2881
|  | 1089 | 1.6781 | 98.2877
|  | 1088 | 1.7779 | 98.1858
|  | 1087 | 1.6724 | 98.2935
|  | 1086 | 1.7325 | 98.2321
|  | 1085 | 1.6764 | 98.2894
|  | 1084 | 1.6266 | 98.3402
|  | 1083 | 1.6396 | 98.327
|  | 1082 | 1.68 | 98.2857
|  | 1081 | 1.6433 | 98.3231
|  | 1080 | 1.6699 | 98.296
|  | 1079 | 1.6722 | 98.2937
|  | 1078 | 1.7156 | 98.2494
|  | 1077 | 1.6634 | 98.3027
|  | 1076 | 1.6394 | 98.3271
|  | 1075 | 1.605 | 98.3623
|  | 1074 | 1.6514 | 98.3149
|  | 1073 | 1.6561 | 98.3101
|  | 1072 | 1.6486 | 98.3177
|  | 1071 | 1.6777 | 98.288
|  | 1070 | 1.6706 | 98.2953
|  | 1069 | 1.6772 | 98.2886
|  | 1068 | 1.6488 | 98.3176
|  | 1067 | 1.6721 | 98.2937
|  | 1066 | 1.6502 | 98.3161
|  | 1065 | 1.6339 | 98.3327
|  | 1064 | 1.6419 | 98.3246
|  | 1063 | 1.6398 | 98.3268
|  | 1062 | 1.6452 | 98.3212
|  | 1061 | 1.6229 | 98.3439
|  | 1060 | 1.6551 | 98.3111
|  | 1059 | 1.6919 | 98.2736
|  | 1058 | 1.7044 | 98.2608
|  | 1057 | 1.671 | 98.2949
|  | 1056 | 1.6393 | 98.3272
|  | 1055 | 1.6508 | 98.3155
|  | 1054 | 1.6687 | 98.2972
|  | 1053 | 1.643 | 98.3235
|  | 1052 | 1.6332 | 98.3335
|  | 1051 | 1.6822 | 98.2835
|  | 1050 | 1.7091 | 98.256
|  | 1049 | 1.6771 | 98.2887
|  | 1048 | 1.682 | 98.2837
|  | 1047 | 1.6735 | 98.2923
|  | 1046 | 1.6606 | 98.3055
|  | 1045 | 1.6899 | 98.2756
|  | 1044 | 1.7002 | 98.2651
|  | 1043 | 1.6685 | 98.2975
|  | 1042 | 1.7221 | 98.2428
|  | 1041 | 1.7178 | 98.2472
|  | 1040 | 1.7006 | 98.2647
|  | 1039 | 1.6806 | 98.2851
|  | 1038 | 1.6506 | 98.3157
|  | 1037 | 1.6424 | 98.3241
|  | 1036 | 1.6226 | 98.3443
|  | 1035 | 1.6277 | 98.3391
|  | 1034 | 1.6307 | 98.3361
|  | 1033 | 1.6827 | 98.283
|  | 1032 | 1.6736 | 98.2923
|  | 1031 | 1.6605 | 98.3056
|  | 1030 | 1.6383 | 98.3283
|  | 1029 | 1.6372 | 98.3294
|  | 1028 | 1.6008 | 98.3665
|  | 1027 | 1.6354 | 98.3312
|  | 1026 | 1.6208 | 98.3461
|  | 1025 | 1.6012 | 98.3661
|  | 1024 | 1.6043 | 98.363
|  | 1023 | 1.6232 | 98.3437
|  | 1022 | 1.6425 | 98.324
|  | 1021 | 1.6089 | 98.3583
|  | 1020 | 1.5587 | 98.4094
|  | 1019 | 1.5134 | 98.4557
|  | 1018 | 1.4879 | 98.4817
|  | 1017 | 1.4833 | 98.4864
|  | 1016 | 1.4938 | 98.4757
|  | 1015 | 1.4308 | 98.54
|  | 1014 | 1.4202 | 98.5508
|  | 1013 | 1.434 | 98.5367
|  | 1012 | 1.4392 | 98.5315
|  | 1011 | 1.4149 | 98.5563
|  | 1010 | 1.4093 | 98.562
|  | 1009 | 1.4216 | 98.5494
|  | 1008 | 1.4086 | 98.5626
|  | 1007 | 1.3937 | 98.5778
|  | 1006 | 1.4121 | 98.5591
|  | 1005 | 1.3859 | 98.5858
|  | 1004 | 1.3825 | 98.5893
|  | 1003 | 1.4099 | 98.5613
|  | 1002 | 1.3587 | 98.6136
|  | 1001 | 1.3538 | 98.6185
|  | 1000 | 1.3248 | 98.6481
|  | 999 | 1.3133 | 98.6599
|  | 998 | 1.3436 | 98.629
|  | 997 | 1.3342 | 98.6386
|  | 996 | 1.3433 | 98.6293
|  | 995 | 1.3238 | 98.6492
|  | 994 | 1.327 | 98.6459
|  | 993 | 1.2983 | 98.6752
|  | 992 | 1.2682 | 98.7059
|  | 991 | 1.3017 | 98.6718
|  | 990 | 1.3003 | 98.6732
|  | 989 | 1.2491 | 98.7254
|  | 988 | 1.2224 | 98.7527
|  | 987 | 1.1956 | 98.78
|  | 986 | 1.1788 | 98.7971
|  | 985 | 1.1944 | 98.7812
|  | 984 | 1.1857 | 98.7901
|  | 983 | 1.1738 | 98.8023
|  | 982 | 1.135 | 98.8418
|  | 981 | 1.1414 | 98.8353
|  | 980 | 1.1248 | 98.8522
|  | 979 | 1.1164 | 98.8608
|  | 978 | 1.0993 | 98.8782
|  | 977 | 1.0807 | 98.8973
|  | 976 | 1.0661 | 98.9122
|  | 975 | 1.0512 | 98.9274
|  | 974 | 1.0743 | 98.9038
|  | 973 | 1.0589 | 98.9195
|  | 972 | 1.0436 | 98.9351
|  | 971 | 0.99827 | 98.9814
|  | 970 | 0.98302 | 98.9969
|  | 969 | 0.98617 | 98.9937
|  | 968 | 1.0075 | 98.9719
|  | 967 | 0.99944 | 98.9802
|  | 966 | 0.99602 | 98.9836
|  | 965 | 0.98518 | 98.9947
|  | 964 | 0.96555 | 99.0147
|  | 963 | 0.96688 | 99.0134
|  | 962 | 0.98654 | 98.9933
|  | 961 | 0.99099 | 98.9888
|  | 960 | 0.98194 | 98.998
|  | 959 | 0.97192 | 99.0082
|  | 958 | 0.95821 | 99.0222
|  | 957 | 0.94251 | 99.0383
|  | 956 | 0.9305 | 99.0505
|  | 955 | 0.92781 | 99.0533
|  | 954 | 0.91431 | 99.067
|  | 953 | 0.90507 | 99.0765
|  | 952 | 0.89602 | 99.0857
|  | 951 | 0.87293 | 99.1093
|  | 950 | 0.83039 | 99.1527
|  | 949 | 0.84581 | 99.1369
|  | 948 | 0.83691 | 99.146
|  | 947 | 0.79486 | 99.1889
|  | 946 | 0.78153 | 99.2025
|  | 945 | 0.78984 | 99.194
|  | 944 | 0.76315 | 99.2213
|  | 943 | 0.71547 | 99.2699
|  | 942 | 0.69866 | 99.2871
|  | 941 | 0.66864 | 99.3177
|  | 940 | 0.65018 | 99.3365
|  | 939 | 0.66357 | 99.3229
|  | 938 | 0.67817 | 99.308
|  | 937 | 0.63981 | 99.3471
|  | 936 | 0.62267 | 99.3646
|  | 935 | 0.62885 | 99.3583
|  | 934 | 0.64183 | 99.3451
|  | 933 | 0.58363 | 99.4045
|  | 932 | 0.56271 | 99.4258
|  | 931 | 0.56091 | 99.4276
|  | 930 | 0.54677 | 99.4421
|  | 929 | 0.55331 | 99.4354
|  | 928 | 0.51851 | 99.4709
|  | 927 | 0.51986 | 99.4695
|  | 926 | 0.50137 | 99.4884
|  | 925 | 0.47292 | 99.5174
|  | 924 | 0.46584 | 99.5247
|  | 923 | 0.45168 | 99.5391
|  | 922 | 0.43878 | 99.5523
|  | 921 | 0.40388 | 99.5879
|  | 920 | 0.37874 | 99.6135
|  | 919 | 0.34061 | 99.6524
|  | 918 | 0.35341 | 99.6394
|  | 917 | 0.3826 | 99.6096
|  | 916 | 0.37573 | 99.6166
|  | 915 | 0.365 | 99.6275
|  | 914 | 0.34662 | 99.6463
|  | 913 | 0.33413 | 99.6591
|  | 912 | 0.33599 | 99.6572
|  | 911 | 0.3483 | 99.6446
|  | 910 | 0.36324 | 99.6293
|  | 909 | 0.62794 | 99.3592
|  | 908 | 0.61899 | 99.3684
|  | 907 | 0.63763 | 99.3494
|  | 906 | 0.62124 | 99.3661
|  | 905 | 0.65411 | 99.3325
|  | 904 | 0.62515 | 99.3621
|  | 903 | 0.62279 | 99.3645
|  | 902 | 0.63684 | 99.3502
|  | 901 | 0.61092 | 99.3766
|  | 900 | 0.60107 | 99.3867
|  | 899 | 0.60005 | 99.3877
|  | 898 | 0.60051 | 99.3872
|  | 897 | 0.56384 | 99.4246
|  | 896 | 0.54903 | 99.4398
|  | 895 | 0.52442 | 99.4649
|  | 894 | 0.55848 | 99.4301
|  | 893 | 0.54376 | 99.4451
|  | 892 | 0.49281 | 99.4971
|  | 891 | 0.4967 | 99.4932
|  | 890 | 0.47976 | 99.5105
|  | 889 | 0.50041 | 99.4894
|  | 888 | 0.52348 | 99.4658
|  | 887 | 0.50877 | 99.4809
|  | 886 | 0.49925 | 99.4906
|  | 885 | 0.5368 | 99.4522
|  | 884 | 0.54138 | 99.4476
|  | 883 | 0.52421 | 99.4651
|  | 882 | 0.5758 | 99.4124
|  | 881 | 0.61314 | 99.3744
|  | 880 | 0.63654 | 99.3505
|  | 879 | 0.66191 | 99.3246
|  | 878 | 0.64407 | 99.3428
|  | 877 | 0.70392 | 99.2817
|  | 876 | 0.66947 | 99.3169
|  | 875 | 0.69527 | 99.2905
|  | 874 | 0.63662 | 99.3504
|  | 873 | 0.60627 | 99.3814
|  | 872 | 0.56954 | 99.4188
|  | 871 | 0.56525 | 99.4232
|  | 870 | 0.49575 | 99.4941
|  | 869 | 0.45658 | 99.5341
|  | 868 | 0.44832 | 99.5425
|  | 867 | 0.42882 | 99.5624
|  | 866 | 0.3945 | 99.5974
|  | 865 | 0.35941 | 99.6333
|  | 864 | 0.37425 | 99.6181
|  | 863 | 0.35097 | 99.6419
|  | 862 | 0.37015 | 99.6223
|  | 861 | 0.32569 | 99.6677
|  | 860 | 0.33591 | 99.6572
|  | 859 | 0.33397 | 99.6592
|  | 858 | 0.34622 | 99.6467
|  | 857 | 0.34584 | 99.6471
|  | 856 | 0.35695 | 99.6358
|  | 855 | 0.37089 | 99.6215
|  | 854 | 0.39139 | 99.6006
|  | 853 | 0.41319 | 99.5784
|  | 852 | 0.43396 | 99.5572
|  | 851 | 0.45003 | 99.5408
|  | 850 | 0.47713 | 99.5131
|  | 849 | 0.48789 | 99.5021
|  | 848 | 0.51003 | 99.4796
|  | 847 | 0.50939 | 99.4802
|  | 846 | 0.52388 | 99.4654
|  | 845 | 0.51411 | 99.4754
|  | 844 | 0.51123 | 99.4783
|  | 843 | 0.53172 | 99.4574
|  | 842 | 0.54174 | 99.4472
|  | 841 | 0.52533 | 99.4639
|  | 840 | 0.51255 | 99.477
|  | 839 | 0.51712 | 99.4723
|  | 838 | 0.49372 | 99.4962
|  | 837 | 0.55538 | 99.4333
|  | 836 | 0.55524 | 99.4334
|  | 835 | 0.53352 | 99.4556
|  | 834 | 0.54847 | 99.4403
|  | 833 | 0.56441 | 99.4241
|  | 832 | 0.5362 | 99.4529
|  | 831 | 0.52471 | 99.4646
|  | 830 | 0.58348 | 99.4046
|  | 829 | 0.55973 | 99.4288
|  | 828 | 0.57637 | 99.4119
|  | 827 | 0.57302 | 99.4153
|  | 826 | 0.56579 | 99.4227
|  | 825 | 0.57173 | 99.4166
|  | 824 | 0.58224 | 99.4059
|  | 823 | 0.5893 | 99.3987
|  | 822 | 0.56632 | 99.4221
|  | 821 | 0.5795 | 99.4087
|  | 820 | 0.59029 | 99.3977
|  | 819 | 0.6171 | 99.3703
|  | 818 | 0.61727 | 99.3701
|  | 817 | 0.66028 | 99.3262
|  | 816 | 0.6925 | 99.2934
|  | 815 | 0.72495 | 99.2603
|  | 814 | 0.75518 | 99.2294
|  | 813 | 0.78771 | 99.1962
|  | 812 | 0.80549 | 99.1781
|  | 811 | 0.83383 | 99.1492
|  | 810 | 0.86471 | 99.1176
|  | 809 | 0.83556 | 99.1474
|  | 808 | 0.84372 | 99.1391
|  | 807 | 0.80542 | 99.1781
|  | 806 | 0.77025 | 99.214
|  | 805 | 0.69828 | 99.2875
|  | 804 | 0.62223 | 99.3651
|  | 803 | 0.58519 | 99.4029
|  | 802 | 0.52622 | 99.463
|  | 801 | 0.47582 | 99.5145
|  | 800 | 0.40764 | 99.584
|  | 799 | 0.34039 | 99.6527
|  | 798 | 0.33711 | 99.656
|  | 797 | 0.33802 | 99.6551
|  | 796 | 0.31096 | 99.6827
|  | 795 | 0.31995 | 99.6735
|  | 794 | 0.30735 | 99.6864
|  | 793 | 0.28391 | 99.7103
|  | 792 | 0.27271 | 99.7217
|  | 791 | 0.27519 | 99.7192
|  | 790 | 0.27769 | 99.7166
|  | 789 | 0.30439 | 99.6894
|  | 788 | 0.30024 | 99.6936
|  | 787 | 0.29679 | 99.6971
|  | 786 | 0.32332 | 99.6701
|  | 785 | 0.33056 | 99.6627
|  | 784 | 0.3244 | 99.669
|  | 783 | 0.30819 | 99.6855
|  | 782 | 0.33206 | 99.6612
|  | 781 | 0.3175 | 99.676
|  | 780 | 0.33061 | 99.6626
|  | 779 | 0.35879 | 99.6339
|  | 778 | 0.35269 | 99.6401
|  | 777 | 0.35067 | 99.6422
|  | 776 | 0.36082 | 99.6318
|  | 775 | 0.37491 | 99.6174
|  | 774 | 0.38982 | 99.6022
|  | 773 | 0.40619 | 99.5855
|  | 772 | 0.42187 | 99.5695
|  | 771 | 0.4134 | 99.5782
|  | 770 | 0.41024 | 99.5814
|  | 769 | 0.43292 | 99.5582
|  | 768 | 0.43682 | 99.5543
|  | 767 | 0.44467 | 99.5463
|  | 766 | 0.45932 | 99.5313
|  | 765 | 0.45566 | 99.535
|  | 764 | 0.44161 | 99.5494
|  | 763 | 0.44024 | 99.5508
|  | 762 | 0.44188 | 99.5491
|  | 761 | 0.43757 | 99.5535
|  | 760 | 0.42653 | 99.5648
|  | 759 | 0.42177 | 99.5696
|  | 758 | 0.42292 | 99.5685
|  | 757 | 0.44067 | 99.5503
|  | 756 | 0.45383 | 99.5369
|  | 755 | 0.47048 | 99.5199
|  | 754 | 0.51689 | 99.4726
|  | 753 | 0.56499 | 99.4235
|  | 752 | 0.59014 | 99.3978
|  | 751 | 0.60538 | 99.3823
|  | 750 | 0.6349 | 99.3521
|  | 749 | 0.65549 | 99.3311
|  | 748 | 0.628 | 99.3592
|  | 747 | 0.60894 | 99.3786
|  | 746 | 0.59683 | 99.391
|  | 745 | 0.57065 | 99.4177
|  | 744 | 0.55314 | 99.4356
|  | 743 | 0.56112 | 99.4274
|  | 742 | 0.56478 | 99.4237
|  | 741 | 0.56934 | 99.419
|  | 740 | 0.57791 | 99.4103
|  | 739 | 0.60798 | 99.3796
|  | 738 | 0.63597 | 99.3511
|  | 737 | 0.67941 | 99.3067
|  | 736 | 0.70061 | 99.2851
|  | 735 | 0.71339 | 99.272
|  | 734 | 0.73192 | 99.2531
|  | 733 | 0.73938 | 99.2455
|  | 732 | 0.76448 | 99.2199
|  | 731 | 0.76526 | 99.2191
|  | 730 | 0.72706 | 99.2581
|  | 729 | 0.69191 | 99.294
|  | 728 | 0.68444 | 99.3016
|  | 727 | 0.70464 | 99.281
|  | 726 | 0.70802 | 99.2775
|  | 725 | 0.69647 | 99.2893
|  | 724 | 0.70915 | 99.2764
|  | 723 | 0.74047 | 99.2444
|  | 722 | 0.75393 | 99.2307
|  | 721 | 0.75139 | 99.2333
|  | 720 | 0.75123 | 99.2334
|  | 719 | 0.75383 | 99.2308
|  | 718 | 0.7627 | 99.2217
|  | 717 | 0.76017 | 99.2243
|  | 716 | 0.74248 | 99.2424
|  | 715 | 0.73692 | 99.248
|  | 714 | 0.74219 | 99.2427
|  | 713 | 0.72485 | 99.2604
|  | 712 | 0.69424 | 99.2916
|  | 711 | 0.66133 | 99.3252
|  | 710 | 0.61353 | 99.3739
|  | 709 | 0.55172 | 99.437
|  | 708 | 0.48667 | 99.5034
|  | 707 | 0.43369 | 99.5575
|  | 706 | 0.41166 | 99.5799
|  | 705 | 0.41481 | 99.5767
|  | 704 | 0.43111 | 99.5601
|  | 703 | 0.44103 | 99.55
|  | 702 | 0.44395 | 99.547
|  | 701 | 0.47371 | 99.5166
|  | 700 | 0.4943 | 99.4956
|  | 699 | 0.51823 | 99.4712
|  | 698 | 0.56026 | 99.4283
|  | 697 | 0.59859 | 99.3892
|  | 696 | 0.63076 | 99.3564
|  | 695 | 0.682 | 99.3041
|  | 694 | 0.7453 | 99.2395
|  | 693 | 0.79341 | 99.1904
|  | 692 | 0.81872 | 99.1646
|  | 691 | 0.86714 | 99.1152
|  | 690 | 0.90188 | 99.0797
|  | 689 | 0.9096 | 99.0718
|  | 688 | 0.92008 | 99.0611
|  | 687 | 0.88466 | 99.0973
|  | 686 | 0.8278 | 99.1553
|  | 685 | 0.77561 | 99.2086
|  | 684 | 0.70681 | 99.2788
|  | 683 | 0.63502 | 99.352
|  | 682 | 0.56582 | 99.4226
|  | 681 | 0.51091 | 99.4787
|  | 680 | 0.47441 | 99.5159
|  | 679 | 0.45005 | 99.5408
|  | 678 | 0.42835 | 99.5629
|  | 677 | 0.42353 | 99.5678
|  | 676 | 0.43468 | 99.5564
|  | 675 | 0.46563 | 99.5249
|  | 674 | 0.51424 | 99.4753
|  | 673 | 0.59246 | 99.3954
|  | 672 | 0.73088 | 99.2542
|  | 671 | 0.97026 | 99.0099
|  | 670 | 1.3082 | 98.6651
|  | 669 | 1.7785 | 98.1852
|  | 668 | 2.392 | 97.5592
|  | 667 | 3.0734 | 96.8639
|  | 666 | 3.7448 | 96.1788
|  | 665 | 4.3266 | 95.5851
|  | 664 | 4.7569 | 95.146
|  | 663 | 4.9778 | 94.9206
|  | 662 | 5.0233 | 94.8742
|  | 661 | 4.9444 | 94.9547
|  | 660 | 4.8087 | 95.0931
|  | 659 | 4.6794 | 95.2251
|  | 658 | 4.6372 | 95.2682
|  | 657 | 4.6833 | 95.2211
|  | 656 | 4.8191 | 95.0826
|  | 655 | 5.1121 | 94.7835
|  | 654 | 5.6962 | 94.1875
|  | 653 | 6.7949 | 93.0665
|  | 652 | 8.5708 | 91.2543
|  | 651 | 11.111 | 88.6623
|  | 650 | 14.3602 | 85.3467
|  | 649 | 17.9554 | 81.6782
|  | 648 | 21.1505 | 78.4178
|  | 647 | 23.2037 | 76.3228
|  | 646 | 23.5814 | 75.9374
|  | 645 | 22.2202 | 77.3263
|  | 644 | 19.6485 | 79.9505
|  | 643 | 16.6605 | 82.9994
|  | 642 | 14.0522 | 85.6611
|  | 641 | 12.3829 | 87.3644
|  | 640 | 11.8143 | 87.9446
|  | 639 | 12.3297 | 87.4187
|  | 638 | 13.7371 | 85.9826
|  | 637 | 15.8279 | 83.8491
|  | 636 | 18.4108 | 81.2135
|  | 635 | 21.2102 | 78.3569
|  | 634 | 23.9737 | 75.5371
|  | 633 | 26.5982 | 72.859
|  | 632 | 29.0186 | 70.3892
|  | 631 | 31.1685 | 68.1954
|  | 630 | 33.0009 | 66.3256
|  | 629 | 34.4477 | 64.8493
|  | 628 | 35.4864 | 63.7894
|  | 627 | 36.1314 | 63.1312
|  | 626 | 36.3985 | 62.8587
|  | 625 | 36.3779 | 62.8797
|  | 624 | 36.2318 | 63.0288
|  | 623 | 36.0608 | 63.2033
|  | 622 | 35.8955 | 63.3719
|  | 621 | 35.6713 | 63.6007
|  | 620 | 35.2865 | 63.9933
|  | 619 | 34.5669 | 64.7276
|  | 618 | 33.3674 | 65.9516
|  | 617 | 31.6924 | 67.6608
|  | 616 | 29.6959 | 69.6981
|  | 615 | 27.6259 | 71.8103
|  | 614 | 25.837 | 73.6358
|  | 613 | 24.5883 | 74.9099
|  | 612 | 24.1239 | 75.3837
|  | 611 | 24.5479 | 74.9511
|  | 610 | 25.8433 | 73.6293
|  | 609 | 27.7455 | 71.6883
|  | 608 | 29.8926 | 69.4973
|  | 607 | 31.822 | 67.5286
|  | 606 | 33.1024 | 66.222
|  | 605 | 33.3866 | 65.9321
|  | 604 | 32.539 | 66.7969
|  | 603 | 30.6436 | 68.731
|  | 602 | 27.8955 | 71.5352
|  | 601 | 24.6391 | 74.8581
|  | 600 | 21.2538 | 78.3124
|  | 599 | 18.1754 | 81.4537
|  | 598 | 15.6691 | 84.0111
|  | 597 | 13.8979 | 85.8185
|  | 596 | 12.85 | 86.8878
|  | 595 | 12.3375 | 87.4107
|  | 594 | 12.1409 | 87.6113
|  | 593 | 12.1527 | 87.5993
|  | 592 | 12.2737 | 87.4758
|  | 591 | 12.5072 | 87.2375
|  | 590 | 12.952 | 86.7837
|  | 589 | 13.648 | 86.0735
|  | 588 | 14.6152 | 85.0866
|  | 587 | 15.7774 | 83.9006
|  | 586 | 16.9722 | 82.6814
|  | 585 | 17.9876 | 81.6453
|  | 584 | 18.6499 | 80.9695
|  | 583 | 18.9038 | 80.7104
|  | 582 | 18.822 | 80.7939
|  | 581 | 18.5769 | 81.044
|  | 580 | 18.51 | 81.1122
|  | 579 | 18.8388 | 80.7767
|  | 578 | 19.6657 | 79.9329
|  | 577 | 20.8756 | 78.6983
|  | 576 | 22.2278 | 77.3186
|  | 575 | 23.4326 | 76.0892
|  | 574 | 24.2241 | 75.2815
|  | 573 | 24.5477 | 74.9513
|  | 572 | 24.5155 | 74.9842
|  | 571 | 24.3742 | 75.1283
|  | 570 | 24.5014 | 74.9986
|  | 569 | 25.1747 | 74.3115
|  | 568 | 26.5702 | 72.8875
|  | 567 | 28.6077 | 70.8085
|  | 566 | 31.0067 | 68.3606
|  | 565 | 33.4477 | 65.8697
|  | 564 | 35.6604 | 63.6119
|  | 563 | 37.5781 | 61.655
|  | 562 | 39.2069 | 59.993
|  | 561 | 40.6402 | 58.5304
|  | 560 | 41.9519 | 57.192
|  | 559 | 43.0563 | 56.065
|  | 558 | 43.8373 | 55.268
|  | 557 | 44.2184 | 54.8792
|  | 556 | 44.2126 | 54.8851
|  | 555 | 43.8912 | 55.213
|  | 554 | 43.3778 | 55.737
|  | 553 | 42.7342 | 56.3936
|  | 552 | 41.9793 | 57.164
|  | 551 | 41.0228 | 58.14
|  | 550 | 39.6681 | 59.5223
|  | 549 | 37.7121 | 61.5183
|  | 548 | 34.9337 | 64.3534
|  | 547 | 31.2762 | 68.0855
|  | 546 | 26.9856 | 72.4637
|  | 545 | 22.5709 | 76.9685
|  | 544 | 18.6607 | 80.9584
|  | 543 | 15.7656 | 83.9127
|  | 542 | 14.271 | 85.4378
|  | 541 | 14.3467 | 85.3605
|  | 540 | 16.0253 | 83.6476
|  | 539 | 19.1019 | 80.5083
|  | 538 | 23.282 | 76.2429
|  | 537 | 28.0234 | 71.4047
|  | 536 | 32.4341 | 66.9039
|  | 535 | 35.8093 | 63.4599
|  | 534 | 37.5654 | 61.668
|  | 533 | 37.5698 | 61.6635
|  | 532 | 36.1861 | 63.0754
|  | 531 | 33.996 | 65.3102
|  | 530 | 31.7554 | 67.5966
|  | 529 | 30.1591 | 69.2254
|  | 528 | 29.5966 | 69.7994
|  | 527 | 30.0422 | 69.3447
|  | 526 | 31.2626 | 68.0994
|  | 525 | 33.0801 | 66.2448
|  | 524 | 35.3021 | 63.9774
|  | 523 | 37.8828 | 61.3441
|  | 522 | 40.8471 | 58.3193
|  | 521 | 44.2085 | 54.8893
|  | 520 | 47.9009 | 51.1215
|  | 519 | 51.7029 | 47.242
|  | 518 | 55.5103 | 43.3569
|  | 517 | 59.1284 | 39.6649
|  | 516 | 62.5845 | 36.1382
|  | 515 | 65.8715 | 32.7842
|  | 514 | 68.8517 | 29.7432
|  | 513 | 71.3479 | 27.196
|  | 512 | 72.9572 | 25.5539
|  | 511 | 73.2795 | 25.225
|  | 510 | 72.1942 | 26.3325
|  | 509 | 70.1798 | 28.3879
|  | 508 | 68.154 | 30.4551
|  | 507 | 67.0251 | 31.6071
|  | 506 | 66.9916 | 31.6412
|  | 505 | 67.3479 | 31.2777
|  | 504 | 67.0033 | 31.6293
|  | 503 | 65.3533 | 33.313
|  | 502 | 62.554 | 36.1694
|  | 501 | 59.3808 | 39.4074
|  | 500 | 56.5972 | 42.2477
|  | 499 | 54.2145 | 44.6791
|  | 498 | 51.3528 | 47.5991
|  | 497 | 47.1253 | 51.913
|  | 496 | 41.4701 | 57.6836
|  | 495 | 35.682 | 63.5898
|  | 494 | 31.6692 | 67.6845
|  | 493 | 30.4898 | 68.888
|  | 492 | 32.2477 | 67.0942
|  | 491 | 35.7346 | 63.5361
|  | 490 | 39.1947 | 60.0054
|  | 489 | 40.9616 | 58.2025
|  | 488 | 40.252 | 58.9265
|  | 487 | 37.8614 | 61.3659
|  | 486 | 35.4381 | 63.8386
|  | 485 | 34.7033 | 64.5885
|  | 484 | 36.2422 | 63.0182
|  | 483 | 39.3427 | 59.8544
|  | 482 | 42.3409 | 56.795
|  | 481 | 43.3368 | 55.7788
|  | 480 | 41.1159 | 58.045
|  | 479 | 35.6889 | 63.5828
|  | 478 | 28.6867 | 70.7278
|  | 477 | 22.2164 | 77.3302
|  | 476 | 17.9099 | 81.7246
|  | 475 | 16.3094 | 83.3577
|  | 474 | 16.5592 | 83.1029
|  | 473 | 17.3918 | 82.2533
|  | 472 | 17.5519 | 82.0899
|  | 471 | 16.4422 | 83.2222
|  | 470 | 14.4036 | 85.3025
|  | 469 | 12.636 | 87.1061
|  | 468 | 12.5841 | 87.1591
|  | 467 | 15.3808 | 84.3053
|  | 466 | 21.1542 | 78.4141
|  | 465 | 29.097 | 70.3092
|  | 464 | 37.3104 | 61.9282
|  | 463 | 43.9368 | 55.1666
|  | 462 | 47.2276 | 51.8085
|  | 461 | 46.3141 | 52.7407
|  | 460 | 41.3655 | 57.7903
|  | 459 | 34.3532 | 64.9457
|  | 458 | 28.1157 | 71.3105
|  | 457 | 25.2579 | 74.2266
|  | 456 | 26.5898 | 72.8675
|  | 455 | 30.6899 | 68.6838
|  | 454 | 35.0405 | 64.2444
|  | 453 | 38.0071 | 61.2173
|  | 452 | 39.6407 | 59.5503
|  | 451 | 41.4957 | 57.6574
|  | 450 | 44.8801 | 54.2039
|  | 449 | 48.9988 | 50.0012
|  | 448 | 51.372 | 47.5796
|  | 447 | 49.4965 | 49.4934
|  | 446 | 43.0129 | 56.1093
|  | 445 | 33.5297 | 65.7861
|  | 444 | 23.7972 | 75.7172
|  | 443 | 16.2522 | 83.4161
|  | 442 | 12.1985 | 87.5525
|  | 441 | 11.7982 | 87.9611
|  | 440 | 13.8983 | 85.8181
|  | 439 | 16.5113 | 83.1518
|  | 438 | 17.5687 | 82.0727
|  | 437 | 16.1344 | 83.5363
|  | 436 | 13.0912 | 86.6416
|  | 435 | 10.1762 | 89.6162
|  | 434 | 9.0446 | 90.7709
|  | 433 | 10.268 | 89.5225
|  | 432 | 13.1866 | 86.5443
|  | 431 | 16.1413 | 83.5293
|  | 430 | 17.108 | 82.5429
|  | 429 | 15.1244 | 84.5669
|  | 428 | 11.3223 | 88.4466
|  | 427 | 8.4157 | 91.4125
|  | 426 | 8.652 | 91.1714
|  | 425 | 13.0334 | 86.7006
|  | 424 | 20.7242 | 78.8528
|  | 423 | 29.5371 | 69.8601
|  | 422 | 36.1744 | 63.0874
|  | 421 | 37.6511 | 61.5805
|  | 420 | 33.5142 | 65.8019
|  | 419 | 26.7514 | 72.7026
|  | 418 | 22.2897 | 77.2555
|  | 417 | 23.5346 | 75.9851
|  | 416 | 29.9112 | 69.4783
|  | 415 | 37.534 | 61.7
|  | 414 | 42.2088 | 56.9298
|  | 413 | 42.4026 | 56.732
|  | 412 | 39.4416 | 59.7534
|  | 411 | 35.5815 | 63.6924
|  | 410 | 31.7452 | 67.6069
|  | 409 | 27.6291 | 71.807
|  | 408 | 23.4916 | 76.0289
|  | 407 | 20.6096 | 78.9698
|  | 406 | 20.1115 | 79.478
|  | 405 | 21.8897 | 77.6635
|  | 404 | 24.9102 | 74.5814
|  | 403 | 28.0532 | 71.3743
|  | 402 | 29.9292 | 69.46
|  | 401 | 29.3126 | 70.0892
|  | 400 | 26.2164 | 73.2486
|  | 399 | 21.9151 | 77.6376
|  | 398 | 17.6947 | 81.9442
|  | 397 | 13.8152 | 85.9028
|  | 396 | 11.1558 | 88.6165
|  | 395 | 9.0507 | 90.7645
|  | 394 | 7.1605 | 92.6934
|  | 393 | 5.2991 | 94.5928
|  | 392 | 3.6433 | 96.2823
|  | 391 | 2.5867 | 97.3605
|  | 390 | 2.1895 | 97.7659
|  | 389 | 2.2637 | 97.6901
|  | 388 | 2.6345 | 97.3117
|  | 387 | 3.28 | 96.6531
|  | 386 | 4.0962 | 95.8203
|  | 385 | 5.1053 | 94.7905
|  | 384 | 6.4909 | 93.3767
|  | 383 | 8.3819 | 91.447
|  | 382 | 11.0782 | 88.6957
|  | 381 | 14.8706 | 84.8259
|  | 380 | 19.8234 | 79.772
|  | 379 | 25.5736 | 73.9045
|  | 378 | 31.2699 | 68.0919
|  | 377 | 35.7261 | 63.5448
|  | 376 | 38.2897 | 60.9289
|  | 375 | 38.9428 | 60.2624
|  | 374 | 38.4488 | 60.7666
|  | 373 | 38.1427 | 61.0789
|  | 372 | 39.4934 | 59.7006
|  | 371 | 43.2366 | 55.881
|  | 370 | 48.482 | 50.5285
|  | 369 | 52.7764 | 46.1465
|  | 368 | 53.9765 | 44.922
|  | 367 | 52.1194 | 46.8169
|  | 366 | 49.4965 | 49.4934
|  | 365 | 48.3266 | 50.6871
|  | 364 | 48.871 | 50.1316
|  | 363 | 49.5641 | 49.4244
|  | 362 | 48.8467 | 50.1565
|  | 361 | 46.7275 | 52.3189
|  | 360 | 44.5225 | 54.5689
|  | 359 | 43.393 | 55.7214
|  | 358 | 43.494 | 55.6183
|  | 357 | 44.1978 | 54.9002
|  | 356 | 45.1976 | 53.88
|  | 355 | 46.6688 | 52.3788
|  | 354 | 48.877 | 50.1255
|  | 353 | 51.8828 | 47.0583
|  | 352 | 55.4696 | 43.3983
|  | 351 | 59.4015 | 39.3862
|  | 350 | 63.5524 | 35.1506
|  | 349 | 67.965 | 30.648
|  | 348 | 72.6206 | 25.8974
|  | 347 | 77.3765 | 21.0444
|  | 346 | 81.9445 | 16.3832
|  | 345 | 85.8937 | 12.3534
|  | 344 | 88.897 | 9.2888
|  | 343 | 90.8494 | 7.2965
|  | 342 | 91.7479 | 6.3797
|  | 341 | 91.7157 | 6.4125
|  | 340 | 90.9481 | 7.1958
|  | 339 | 89.6725 | 8.4974
|  | 338 | 88.4979 | 9.696
|  | 337 | 87.3199 | 10.898
|  | 336 | 85.6994 | 12.5517
|  | 335 | 84.1212 | 14.162
|  | 334 | 82.5885 | 15.726
|  | 333 | 81.0724 | 17.2731
|  | 332 | 79.5703 | 18.8058
|  | 331 | 78.0722 | 20.3345
|  | 330 | 76.5843 | 21.8527
|  | 329 | 75.1421 | 23.3244
|  | 328 | 73.7854 | 24.7088
|  | 327 | 72.5276 | 25.9923
|  | 326 | 71.3951 | 27.1479
|  | 325 | 70.4007 | 28.1625
|  | 324 | 69.5328 | 29.0482
|  | 323 | 68.7814 | 29.8149
|  | 322 | 68.1258 | 30.4838
|  | 321 | 67.5583 | 31.063
|  | 320 | 67.0787 | 31.5524
|  | 319 | 66.6786 | 31.9606
|  | 318 | 66.3455 | 32.3005
|  | 317 | 66.0628 | 32.589
|  | 316 | 65.8151 | 32.8418
|  | 315 | 65.605 | 33.0561
|  | 314 | 65.447 | 33.2174
|  | 313 | 65.3207 | 33.3462
|  | 312 | 65.2011 | 33.4682
|  | 311 | 65.087 | 33.5847
|  | 310 | 64.9949 | 33.6787
|  | 309 | 64.9364 | 33.7384
|  | 308 | 64.9021 | 33.7733
|  | 307 | 64.8803 | 33.7956
|  | 306 | 64.8741 | 33.8019
|  | 305 | 64.8782 | 33.7977
|  | 304 | 64.9138 | 33.7614
|  | 303 | 64.9653 | 33.7089
|  | 302 | 65.0404 | 33.6323
|  | 301 | 65.127 | 33.5438
|  | 300 | 65.2179 | 33.4511
|  | 299 | 65.344 | 33.3224
|  | 298 | 65.4972 | 33.1661
|  | 297 | 65.6471 | 33.0132
|  | 296 | 65.7986 | 32.8585
|  | 295 | 65.9893 | 32.664
|  | 294 | 66.1907 | 32.4585
|  | 293 | 66.4031 | 32.2417
|  | 292 | 66.6303 | 32.0099
|  | 291 | 66.8644 | 31.771
|  | 290 | 67.1019 | 31.5286
|  | 289 | 67.3679 | 31.2572
|  | 288 | 67.6697 | 30.9493
|  | 287 | 67.967 | 30.6459
|  | 286 | 68.2513 | 30.3558
|  | 285 | 68.5533 | 30.0476
|  | 284 | 68.8806 | 29.7137
|  | 283 | 69.2238 | 29.3635
|  | 282 | 69.5902 | 28.9896
|  | 281 | 69.9632 | 28.609
|  | 280 | 70.3573 | 28.2069
|  | 279 | 70.7797 | 27.7758
|  | 278 | 71.2401 | 27.306
|  | 277 | 71.7151 | 26.8213
|  | 276 | 72.2108 | 26.3155
|  | 275 | 72.7481 | 25.7672
|  | 274 | 73.3268 | 25.1767
|  | 273 | 73.9327 | 24.5585
|  | 272 | 74.5886 | 23.8892
|  | 271 | 75.3051 | 23.1581
|  | 270 | 76.0754 | 22.372
|  | 269 | 76.9184 | 21.5118
|  | 268 | 77.8166 | 20.5953
|  | 267 | 78.754 | 19.6388
|  | 266 | 79.7402 | 18.6325
|  | 265 | 80.7664 | 17.5853
|  | 264 | 81.8019 | 16.5286
|  | 263 | 82.8608 | 15.4481
|  | 262 | 83.9303 | 14.3569
|  | 261 | 85.0128 | 13.2523
|  | 260 | 86.1026 | 12.1402
|  | 259 | 87.147 | 11.0745
|  | 258 | 88.145 | 10.0562
|  | 257 | 89.0765 | 9.1056
|  | 256 | 89.9237 | 8.2411
|  | 255 | 90.6849 | 7.4644
|  | 254 | 91.3695 | 6.7658
|  | 253 | 91.9695 | 6.1536
|  | 252 | 92.4972 | 5.6151
|  | 251 | 92.981 | 5.1214
|  | 250 | 93.37 | 4.7245
|  | 249 | 93.6988 | 4.389
|  | 248 | 93.988 | 4.0939
|  | 247 | 94.2132 | 3.8641
|  | 246 | 94.4031 | 3.6703
|  | 245 | 94.5456 | 3.5249
|  | 244 | 94.6709 | 3.397
|  | 243 | 94.7562 | 3.31
|  | 242 | 94.832 | 3.2326
|  | 241 | 94.8811 | 3.1826
|  | 240 | 94.9211 | 3.1417
|  | 239 | 94.9225 | 3.1403
|  | 238 | 94.9391 | 3.1234
|  | 237 | 94.9271 | 3.1356
|  | 236 | 94.8832 | 3.1804
|  | 235 | 94.8648 | 3.1992
|  | 234 | 94.8242 | 3.2406
|  | 233 | 94.7708 | 3.2951
|  | 232 | 94.6891 | 3.3785
|  | 231 | 94.5868 | 3.4829
|  | 230 | 94.504 | 3.5673
|  | 229 | 94.374 | 3.7
|  | 228 | 94.2505 | 3.826
|  | 227 | 94.1168 | 3.9625
|  | 226 | 93.9218 | 4.1614
|  | 225 | 93.7182 | 4.3692
|  | 224 | 93.5368 | 4.5543
|  | 223 | 93.3133 | 4.7823
|  | 222 | 93.0622 | 5.0386
|  | 221 | 92.7936 | 5.3126
|  | 220 | 92.4282 | 5.6855
|  | 219 | 93.5368 | 4.5543
|  | 218 | 93.4251 | 4.6683
|  | 217 | 93.3041 | 4.7917
|  | 216 | 93.1765 | 4.922
|  | 215 | 93.0268 | 5.0747
|  | 214 | 93.1118 | 4.9879
|  | 213 | 93.1566 | 4.9423
|  | 212 | 93.175 | 4.9235
|  | 211 | 93.1752 | 4.9233
|  | 210 | 93.1603 | 4.9384
|  | 209 | 93.1559 | 4.9429
|  | 208 | 93.156 | 4.9429
|  | 207 | 93.1574 | 4.9414
|  | 206 | 93.1587 | 4.9401
|  | 205 | 93.1588 | 4.94
|  | 204 | 93.1586 | 4.9402
|  | 203 | 93.1585 | 4.9403
|  | 202 | 93.1584 | 4.9404
|  | 201 | 93.1584 | 4.9404
|  | 200 | 93.1585 | 4.9403