| 0.029954 |  | -7.408e-05 |  | -0.00022059 |  | #REF! |  | 9.0518e-06 |  | 7.2306e-05 |  | 1.3696e-05 |  | 0.00045609 |  | 0 |  | 0.00099512 |  |  |  | 0.00021351 |  | 0.01939 |  | 0.030946 |  |  |  | 0 |  | 0 |  | 0.001975
| 0.030521 |  | -4.5417e-05 |  | -9.5369e-05 |  | #REF! |  | 7.4061e-06 |  | 2.9503e-05 |  | 1.2304e-05 |  | 0.00045737 |  | 0 |  | 0.0010413 |  |  |  | 0.000206 |  | 0.019447 |  | 0.031127 |  |  |  | 0 |  | 0 |  | 0.0020016
| 0.030552 |  | -3.8912e-05 |  | -3.7385e-05 |  | #REF! |  | 7.4063e-06 |  | -7.5556e-06 |  | 1.3051e-05 |  | 0.00046174 |  | 0 |  | 0.0010187 |  |  |  | 0.00018733 |  | 0.019507 |  | 0.031315 |  |  |  | 0 |  | 0 |  | 0.0020458
| 0.030608 |  | -7.5463e-05 |  | 0.00023397 |  | #REF! |  | 7.4065e-06 |  | -2.7899e-05 |  | 1.3947e-05 |  | 0.00046617 |  | 0.00011299 |  | 0.0010057 |  |  |  | 0.00021145 |  | 0.019525 |  | 0.031552 |  |  |  | 0 |  | 0 |  | 0.002088
| 0.031006 |  | -7.7786e-05 |  | 0.00027197 |  | #REF! |  | 7.4067e-06 |  | -3.5168e-05 |  | 1.3549e-05 |  | 0.00046355 |  | 0.000113 |  | 0.0010742 |  |  |  | 0.00026032 |  | 0.019618 |  | 0.031784 |  |  |  | 0 |  | 0 |  | 0.0021402
| 0.031252 |  | -6.3109e-05 |  | 0.00025144 |  | #REF! |  | 5.7607e-06 |  | 6.6146e-05 |  | 1.2422e-05 |  | 0.00046076 |  | 0.000113 |  | 0.001141 |  |  |  | 0.00026231 |  | 0.019678 |  | 0.032013 |  |  |  | 0 |  | 0 |  | 0.0021769
| 0.031452 |  | -2.9458e-05 |  | 8.9222e-05 |  | #REF! |  | 5.7609e-06 |  | 2.2235e-05 |  | 1.2605e-05 |  | 0.00046542 |  | 0.00011301 |  | 0.0010936 |  |  |  | 0.00025866 |  | 0.019731 |  | 0.032247 |  |  |  | 0 |  | 0 |  | 0.0022126
| 0.03178 |  | -3.1194e-05 |  | 2.6258e-05 |  | #REF! |  | 2.4695e-06 |  | -6.1965e-05 |  | 1.3186e-05 |  | 0.0004711 |  | 0 |  | 0.00099738 |  |  |  | 0.00022723 |  | 0.019827 |  | 0.032461 |  |  |  | 0 |  | 0 |  | 0.0022251
| 0.031674 |  | -4.338e-05 |  | 0.00016271 |  | #REF! |  | 2.4695e-06 |  | 5.0388e-05 |  | 1.4314e-05 |  | 0.0004728 |  | 9.0547e-05 |  | 0.00096943 |  |  |  | 0.00022875 |  | 0.019845 |  | 0.032648 |  |  |  | 0 |  | 0 |  | 0.0022343
| 0.032223 |  | -5.7309e-05 |  | 0.0001591 |  | #REF! |  | 5.7614e-06 |  | 6.3988e-05 |  | 1.3452e-05 |  | 0.00046528 |  | 9.0555e-05 |  | 0.0010158 |  |  |  | 0.00021104 |  | 0.019902 |  | 0.032849 |  |  |  | 0 |  | 0 |  | 0.0022287
| 0.032522 |  | -4.03e-05 |  | 0.00011151 |  | #REF! |  | 5.7615e-06 |  | -3.795e-05 |  | 1.2706e-05 |  | 0.00046021 |  | 0.00011304 |  | 0.001023 |  |  |  | 0.00017775 |  | 0.019962 |  | 0.033112 |  |  |  | 0 |  | 0 |  | 0.0022151
| 0.032649 |  | 1.6965e-05 |  | -5.6875e-05 |  | #REF! |  | 5.7617e-06 |  | -8.8844e-06 |  | 1.3768e-05 |  | 0.00045944 |  | 0.00011304 |  | 0.00099247 |  |  |  | 0.00024267 |  | 0.020052 |  | 0.033435 |  |  |  | 0 |  | 0 |  | 0.0021991
| 0.0336 |  | 8.9856e-05 |  | 1.9384e-05 |  | #REF! |  | 5.7619e-06 |  | 8.401e-06 |  | 1.2193e-05 |  | 0.00046035 |  | 0 |  | 0.0010077 |  |  |  | 0.00026479 |  | 0.020075 |  | 0.033802 |  |  |  | 0 |  | 0 |  | 0.0021781
| 0.034116 |  | 4.9726e-05 |  | 0.00027761 |  | #REF! |  | 2.4699e-06 |  | -7.9141e-05 |  | 1.4914e-05 |  | 0.00046275 |  | 0 |  | 0.0010183 |  |  |  | 0.00026377 |  | 0.020129 |  | 0.034224 |  |  |  | 0 |  | 0 |  | 0.0021689
| 0.034404 |  | 1.0692e-05 |  | 0.00011021 |  | #REF! |  | 2.47e-06 |  | -3.1427e-05 |  | 1.3637e-05 |  | 0.00046407 |  | 0.00011306 |  | 0.0010375 |  |  |  | 0.00025859 |  | 0.020225 |  | 0.0347 |  |  |  | 0 |  | 0 |  | 0.0021576
| 0.034432 |  | -2.6943e-05 |  | -0.00010238 |  | #REF! |  | 2.47e-06 |  | 2.598e-05 |  | 1.2227e-05 |  | 0.00046742 |  | 0.00022613 |  | 0.0011137 |  |  |  | 0.00019677 |  | 0.020279 |  | 0.035154 |  |  |  | 0 |  | 0 |  | 0.0021505
| 0.034773 |  | -0.00013138 |  | 4.2599e-05 |  | #REF! |  | 2.4701e-06 |  | -2.8028e-05 |  | 1.3837e-05 |  | 0.00046608 |  | 0.00020361 |  | 0.001204 |  |  |  | 0.00018757 |  | 0.020302 |  | 0.035605 |  |  |  | 0 |  | 0 |  | 0.0021458
| 0.035387 |  | -8.2808e-05 |  | 0.00019486 |  | #REF! |  | 5.7627e-06 |  | -2.8008e-05 |  | 1.1415e-05 |  | 0.0004638 |  | 0.00020363 |  | 0.0012425 |  |  |  | 0.00020491 |  | 0.020392 |  | 0.035985 |  |  |  | 0 |  | 0 |  | 0.0021492
| 0.035716 |  | -8.2231e-05 |  | -2.0159e-05 |  | #REF! |  | 5.7629e-06 |  | -2.2263e-05 |  | 1.432e-05 |  | 0.00046808 |  | 0.00011309 |  | 0.0011854 |  |  |  | 0.00022087 |  | 0.020452 |  | 0.036331 |  |  |  | 0 |  | 0 |  | 0.002147
| 0.03559 |  | -6.395e-05 |  | -0.00029158 |  | #REF! |  | 2.4703e-06 |  | -2.4029e-05 |  | 1.3656e-05 |  | 0.00047334 |  | 0 |  | 0.0011111 |  |  |  | 0.00027558 |  | 0.020509 |  | 0.036594 |  |  |  | 0 |  | 0 |  | 0.0021536
| 0.035958 |  | -2.1884e-05 |  | -7.3269e-05 |  | #REF! |  | 2.4704e-06 |  | 2.7352e-05 |  | 1.2993e-05 |  | 0.00047746 |  | 0 |  | 0.0011247 |  |  |  | 0.00024635 |  | 0.020525 |  | 0.036801 |  |  |  | 0 |  | 0 |  | 0.0021663
| 0.036716 |  | -6.4345e-05 |  | 6.6344e-05 |  | #REF! |  | 4.1174e-06 |  | 5.4686e-06 |  | 1.4354e-05 |  | 0.00048078 |  | 0 |  | 0.0011801 |  |  |  | 0.00022833 |  | 0.020622 |  | 0.036983 |  |  |  | 0 |  | 0 |  | 0.0021895
| 0.037017 |  | -9.3496e-05 |  | -3.0118e-05 |  | #REF! |  | 4.1176e-06 |  | -2.7618e-05 |  | 1.3044e-05 |  | 0.00048271 |  | 0 |  | 0.0011878 |  |  |  | 0.0002682 |  | 0.020676 |  | 0.037117 |  |  |  | 0 |  | 0 |  | 0.0022109
| 0.037164 |  | -2.9488e-05 |  | 9.4382e-05 |  | #REF! |  | 4.1177e-06 |  | -1.9918e-05 |  | 1.4488e-05 |  | 0.00048221 |  | 0 |  | 0.001126 |  |  |  | 0.00024031 |  | 0.020773 |  | 0.037178 |  |  |  | 0 |  | 0 |  | 0.0022469
| 0.037416 |  | 5.3565e-05 |  | 0.00017214 |  | #REF! |  | 4.1178e-06 |  | -2.8685e-05 |  | 1.4937e-05 |  | 0.00047525 |  | 2.2674e-05 |  | 0.0011144 |  |  |  | 0.00018348 |  | 0.020793 |  | 0.037191 |  |  |  | 0 |  | 0 |  | 0.0022769
| 0.03821 |  | -2.7135e-05 |  | 6.9902e-05 |  | #REF! |  | 2.4708e-06 |  | 8.4101e-06 |  | 1.3211e-05 |  | 0.0004709 |  | 0.00013581 |  | 0.0011794 |  |  |  | 0.00023028 |  | 0.020846 |  | 0.037185 |  |  |  | 0 |  | 0 |  | 0.0023181
| 0.038733 |  | -5.4944e-05 |  | -4.9164e-05 |  | #REF! |  | 2.4708e-06 |  | -1.6942e-05 |  | 1.4473e-05 |  | 0.00046466 |  | 0.00015844 |  | 0.0012249 |  |  |  | 0.00028624 |  | 0.020906 |  | 0.03715 |  |  |  | 0 |  | 0 |  | 0.0023467
| 0.038947 |  | 1.1981e-05 |  | -0.00028753 |  | #REF! |  | 5.7644e-06 |  | -6.0277e-05 |  | 1.3196e-05 |  | 0.00046279 |  | 0.00015846 |  | 0.0012629 |  |  |  | 0.00026276 |  | 0.020997 |  | 0.037086 |  |  |  | 0 |  | 0 |  | 0.0023811
| 0.039468 |  | 1.0384e-05 |  | -0.0001477 |  | #REF! |  | 5.7645e-06 |  | -0.0001068 |  | 1.4889e-05 |  | 0.00046853 |  | 0.00018114 |  | 0.0012903 |  |  |  | 0.00029145 |  | 0.021019 |  | 0.037044 |  |  |  | 0 |  | 0 |  | 0.002398
| 0.040093 |  | -2.078e-05 |  | 6.6605e-05 |  | #REF! |  | 4.1184e-06 |  | -6.397e-05 |  | 1.4956e-05 |  | 0.00047993 |  | 6.7994e-05 |  | 0.0012556 |  |  |  | 0.00027445 |  | 0.021076 |  | 0.037078 |  |  |  | 0 |  | 0 |  | 0.0024159
| 0.04046 |  | -2.2387e-05 |  | 9.5573e-05 |  | #REF! |  | 4.1185e-06 |  | 2.65e-05 |  | 1.4492e-05 |  | 0.00048697 |  | 0 |  | 0.0012298 |  |  |  | 0.00021561 |  | 0.021168 |  | 0.037162 |  |  |  | 0 |  | 0 |  | 0.00242
| 0.041123 |  | -5.9537e-05 |  | 0.00022112 |  | #REF! |  | 4.1186e-06 |  | 1.8637e-05 |  | 1.431e-05 |  | 0.00048257 |  | 0 |  | 0.0012487 |  |  |  | 0.00020681 |  | 0.021189 |  | 0.037356 |  |  |  | 0 |  | 0 |  | 0.0024146
| 0.041159 |  | -7.2103e-05 |  | 0.00012247 |  | #REF! |  | 4.1187e-06 |  | 6.2509e-06 |  | 1.368e-05 |  | 0.00047892 |  | 0.00011317 |  | 0.0012331 |  |  |  | 0.00021958 |  | 0.021284 |  | 0.037617 |  |  |  | 0 |  | 0 |  | 0.0024009
| 0.041004 |  | -6.1587e-05 |  | -0.00014734 |  | #REF! |  | 2.4713e-06 |  | -8.5437e-05 |  | 1.4178e-05 |  | 0.00048062 |  | 0.00022635 |  | 0.0012007 |  |  |  | 0.00022297 |  | 0.021341 |  | 0.037989 |  |  |  | 0 |  | 0 |  | 0.0023817
| 0.041743 |  | -9.7255e-05 |  | -0.0002053 |  | #REF! |  | 2.4714e-06 |  | -9.3611e-05 |  | 1.4726e-05 |  | 0.00048427 |  | 0.00011318 |  | 0.0012338 |  |  |  | 0.0002513 |  | 0.021395 |  | 0.038409 |  |  |  | 0 |  | 0 |  | 0.0023575
| 0.042541 |  | -0.00010768 |  | -4.2825e-06 |  | #REF! |  | 2.4715e-06 |  | -4.1631e-05 |  | 1.4677e-05 |  | 0.00048635 |  | 6.7973e-05 |  | 0.0013205 |  |  |  | 0.00021924 |  | 0.021416 |  | 0.038883 |  |  |  | 0 |  | 0 |  | 0.002331
| 0.043108 |  | -5.1577e-05 |  | 0.00012873 |  | #REF! |  | 2.4715e-06 |  | -6.4679e-05 |  | 1.5508e-05 |  | 0.00048841 |  | 0.00013595 |  | 0.0013586 |  |  |  | 0.00016086 |  | 0.021512 |  | 0.039434 |  |  |  | 0 |  | 0 |  | 0.0023032
| 0.043542 |  | 7.5517e-06 |  | 0.00010777 |  | #REF! |  | 5.766e-06 |  | -9.2002e-05 |  | 1.4446e-05 |  | 0.00049278 |  | 6.7982e-05 |  | 0.0013563 |  |  |  | 0.00013668 |  | 0.021568 |  | 0.03991 |  |  |  | 0 |  | 0 |  | 0.0022763
| 0.043347 |  | 1.0117e-06 |  | -7.1111e-05 |  | #REF! |  | 5.7662e-06 |  | -4.8242e-05 |  | 1.3799e-05 |  | 0.00049842 |  | 0 |  | 0.0013954 |  |  |  | 0.00014294 |  | 0.021622 |  | 0.040411 |  |  |  | 0 |  | 0 |  | 0.0022489
| 0.043403 |  | -2.7052e-05 |  | 5.2023e-05 |  | #REF! |  | 5.7664e-06 |  | 8.551e-07 |  | 1.5593e-05 |  | 0.00050091 |  | 0 |  | 0.0014308 |  |  |  | 0.00021529 |  | 0.021682 |  | 0.040865 |  |  |  | 0 |  | 0 |  | 0.0022201
| 0.044195 |  | -3.0762e-05 |  | 0.00021648 |  | #REF! |  | 5.7665e-06 |  | 1.2404e-05 |  | 1.3517e-05 |  | 0.0005043 |  | 0 |  | 0.0013617 |  |  |  | 0.00023236 |  | 0.021739 |  | 0.041234 |  |  |  | 0 |  | 0 |  | 0.0021923
| 0.044693 |  | -4.3791e-05 |  | 0.00025628 |  | #REF! |  | 9.0625e-06 |  | 3.9506e-05 |  | 1.3834e-05 |  | 0.00050371 |  | 0.00011322 |  | 0.0012725 |  |  |  | 0.0001952 |  | 0.021836 |  | 0.041537 |  |  |  | 0 |  | 0 |  | 0.0021515
| 0.044946 |  | -6.2087e-05 |  | 0.00016188 |  | #REF! |  | 9.0628e-06 |  | 2.798e-06 |  | 1.4997e-05 |  | 0.00050318 |  | 0.00011324 |  | 0.0012499 |  |  |  | 0.00025111 |  | 0.021853 |  | 0.041804 |  |  |  | 0 |  | 0 |  | 0.0021092
| 0.04529 |  | -5.3474e-05 |  | 5.688e-05 |  | #REF! |  | 5.767e-06 |  | -5.3792e-06 |  | 1.229e-05 |  | 0.00050374 |  | 0.00011324 |  | 0.0012612 |  |  |  | 0.00028345 |  | 0.02191 |  | 0.042015 |  |  |  | 0 |  | 0 |  | 0.0020656
| 0.045596 |  | -6.1952e-06 |  | 1.2492e-05 |  | #REF! |  | 5.7672e-06 |  | -5.2705e-06 |  | 1.6409e-05 |  | 0.00050091 |  | 0.00011325 |  | 0.00131 |  |  |  | 0.00028216 |  | 0.021964 |  | 0.042152 |  |  |  | 0 |  | 0 |  | 0.0020109
| 0.046185 |  | 6.4656e-07 |  | -0.00012426 |  | #REF! |  | 5.7673e-06 |  | -2.9829e-05 |  | 1.5164e-05 |  | 0.00049794 |  | 0 |  | 0.0014023 |  |  |  | 0.0002086 |  | 0.022064 |  | 0.04226 |  |  |  | 0 |  | 0 |  | 0.0019657
| 0.046997 |  | -2.6269e-05 |  | 5.6365e-05 |  | #REF! |  | 5.7675e-06 |  | 1.8709e-05 |  | 1.558e-05 |  | 0.00049457 |  | 0 |  | 0.0014375 |  |  |  | 0.00018308 |  | 0.022081 |  | 0.042389 |  |  |  | 0 |  | 0 |  | 0.001919
| 0.047248 |  | -1.6e-05 |  | 0.00021547 |  | #REF! |  | 5.7677e-06 |  | -8.6813e-06 |  | 1.5199e-05 |  | 0.00049583 |  | 0 |  | 0.0014134 |  |  |  | 0.00019595 |  | 0.022179 |  | 0.04251 |  |  |  | 0 |  | 0 |  | 0.0018916
| 0.047238 |  | -2.471e-05 |  | -1.6643e-05 |  | #REF! |  | 5.7678e-06 |  | -3.9937e-05 |  | 1.5249e-05 |  | 0.00049715 |  | 0 |  | 0.0013921 |  |  |  | 0.0001915 |  | 0.022236 |  | 0.042701 |  |  |  | 0 |  | 0 |  | 0.0018757
| 0.047653 |  | -3.7195e-05 |  | -0.00026786 |  | #REF! |  | 5.768e-06 |  | -2.6855e-05 |  | 1.5848e-05 |  | 0.00049587 |  | 0 |  | 0.0013553 |  |  |  | 0.00024641 |  | 0.022253 |  | 0.042919 |  |  |  | 0 |  | 0 |  | 0.0018777
| 0.0483 |  | -1.2726e-05 |  | -0.00013977 |  | #REF! |  | 5.7682e-06 |  | -1.638e-05 |  | 1.6131e-05 |  | 0.0005028 |  | 0 |  | 0.0013448 |  |  |  | 0.00020065 |  | 0.022351 |  | 0.043219 |  |  |  | 0 |  | 0 |  | 0.0018948
| 0.04891 |  | 1.0198e-07 |  | 6.9374e-06 |  | #REF! |  | 4.121e-06 |  | -1.0506e-05 |  | 1.6131e-05 |  | 0.00050679 |  | 9.0737e-05 |  | 0.0013942 |  |  |  | 0.00017626 |  | 0.022408 |  | 0.043528 |  |  |  | 0 |  | 0 |  | 0.0019372
| 0.049277 |  | 2.8054e-05 |  | -5.0512e-05 |  | #REF! |  | 4.1211e-06 |  | 2.3859e-05 |  | 1.6564e-05 |  | 0.00050229 |  | 0.00013612 |  | 0.001407 |  |  |  | 0.00017824 |  | 0.022465 |  | 0.043872 |  |  |  | 0 |  | 0 |  | 0.0019894
| 0.049705 |  | -1.2949e-05 |  | -0.0001483 |  | #REF! |  | 4.1212e-06 |  | 1.3631e-05 |  | 1.6066e-05 |  | 0.00049549 |  | 0.00015867 |  | 0.0013607 |  |  |  | 0.00024651 |  | 0.022523 |  | 0.044157 |  |  |  | 0 |  | 0 |  | 0.0020511
| 0.050122 |  | -3.1012e-05 |  | -0.00016769 |  | #REF! |  | 4.1213e-06 |  | -2.5926e-05 |  | 1.5485e-05 |  | 0.0004925 |  | 0.00022662 |  | 0.0013564 |  |  |  | 0.00030304 |  | 0.022581 |  | 0.044402 |  |  |  | 0 |  | 0 |  | 0.0021182
| 0.050542 |  | -1.6737e-05 |  | -0.00023885 |  | #REF! |  | 4.1215e-06 |  | -5.7598e-05 |  | 1.5818e-05 |  | 0.00049595 |  | 0.00018138 |  | 0.0014214 |  |  |  | 0.00024991 |  | 0.022638 |  | 0.044522 |  |  |  | 0 |  | 0 |  | 0.0021852
| 0.051619 |  | -4.8478e-05 |  | -0.00020203 |  | #REF! |  | 4.1216e-06 |  | -7.8191e-05 |  | 1.5353e-05 |  | 0.00049858 |  | 6.8074e-05 |  | 0.0014519 |  |  |  | 0.0002007 |  | 0.022696 |  | 0.044534 |  |  |  | 0 |  | 0 |  | 0.0022484
| 0.052617 |  | -5.9308e-05 |  | -2.7963e-05 |  | #REF! |  | 2.473e-06 |  | -4.9541e-05 |  | 1.5537e-05 |  | 0.00050544 |  | 0 |  | 0.0014339 |  |  |  | 0.00021612 |  | 0.022754 |  | 0.044475 |  |  |  | 0 |  | 0 |  | 0.0023047
| 0.052807 |  | -3.4885e-05 |  | 7.9359e-05 |  | #REF! |  | 2.4731e-06 |  | -2.3701e-05 |  | 1.6285e-05 |  | 0.00051614 |  | 0 |  | 0.0014335 |  |  |  | 0.00026181 |  | 0.022811 |  | 0.04434 |  |  |  | 0 |  | 0 |  | 0.0023523
| 0.05255 |  | -3.2922e-05 |  | 6.9657e-05 |  | #REF! |  | 7.4184e-06 |  | 3.6543e-06 |  | 1.6834e-05 |  | 0.00052055 |  | 0 |  | 0.0014251 |  |  |  | 0.00029937 |  | 0.022869 |  | 0.044147 |  |  |  | 0 |  | 0 |  | 0.0023951
| 0.053207 |  | -5.5093e-05 |  | 0.00012014 |  | #REF! |  | 7.4186e-06 |  | 6.1274e-05 |  | 2.0025e-05 |  | 0.00052414 |  | 0 |  | 0.0014012 |  |  |  | 0.00025194 |  | 0.022969 |  | 0.044002 |  |  |  | 0 |  | 0 |  | 0.0024182
| 0.053505 |  | -4.9012e-05 |  | 0.00025108 |  | #REF! |  | 8.2443e-07 |  | 5.2138e-05 |  | 2.084e-05 |  | 0.00052961 |  | 0 |  | 0.0014476 |  |  |  | 0.00023853 |  | 0.022985 |  | 0.043905 |  |  |  | 0 |  | 0 |  | 0.0024369
| 0.054473 |  | -7.2178e-05 |  | 0.00020699 |  | #REF! |  | 8.2445e-07 |  | -1.598e-05 |  | 2.2154e-05 |  | 0.00053348 |  | 0 |  | 0.0015314 |  |  |  | 0.00023548 |  | 0.023085 |  | 0.043925 |  |  |  | 0 |  | 0 |  | 0.0024536
| 0.056332 |  | -7.7562e-05 |  | 3.4479e-05 |  | #REF! |  | 4.1224e-06 |  | -4.3404e-05 |  | 2.3966e-05 |  | 0.00052676 |  | 0 |  | 0.0015488 |  |  |  | 0.00019272 |  | 0.023101 |  | 0.044119 |  |  |  | 0 |  | 0 |  | 0.0024551
| 0.05689 |  | -8.6152e-05 |  | -4.1495e-05 |  | #REF! |  | 4.1225e-06 |  | -2.8487e-05 |  | 2.4848e-05 |  | 0.00051691 |  | 0 |  | 0.0015119 |  |  |  | 0.00020208 |  | 0.023205 |  | 0.044432 |  |  |  | 0 |  | 0 |  | 0.0024643
| 0.057122 |  | -0.00011007 |  | 6.5906e-06 |  | #REF! |  | 2.4736e-06 |  | -4.9819e-06 |  | 2.5281e-05 |  | 0.00051594 |  | 0 |  | 0.0015262 |  |  |  | 0.00020068 |  | 0.023218 |  | 0.044903 |  |  |  | 0 |  | 0 |  | 0.0024626
| 0.057258 |  | -3.909e-05 |  | 0.00012288 |  | #REF! |  | 2.4736e-06 |  | -3.9056e-06 |  | 2.4617e-05 |  | 0.00051846 |  | 0 |  | 0.0015793 |  |  |  | 0.00020805 |  | 0.023319 |  | 0.045466 |  |  |  | 0 |  | 0 |  | 0.0024712
| 0.057702 |  | 2.2945e-06 |  | 5.713e-05 |  | #REF! |  | 5.771e-06 |  | 4.9495e-05 |  | 2.5549e-05 |  | 0.00052089 |  | 0.00011338 |  | 0.0015967 |  |  |  | 0.00023686 |  | 0.023377 |  | 0.046017 |  |  |  | 0 |  | 0 |  | 0.002475
| 0.058301 |  | -5.1459e-05 |  | -0.00018511 |  | #REF! |  | 5.7711e-06 |  | 4.9954e-06 |  | 2.8492e-05 |  | 0.00051922 |  | 0.00022679 |  | 0.0016007 |  |  |  | 0.00025565 |  | 0.023436 |  | 0.046657 |  |  |  | 0 |  | 0 |  | 0.002473
| 0.058959 |  | -6.5159e-05 |  | -0.00019867 |  | #REF! |  | 4.1231e-06 |  | 1.0484e-05 |  | 2.9225e-05 |  | 0.00052094 |  | 0.00020423 |  | 0.0016255 |  |  |  | 0.00022666 |  | 0.023499 |  | 0.047199 |  |  |  | 0 |  | 0 |  | 0.0024781
| 0.059776 |  | -5.3204e-05 |  | -2.009e-08 |  | #REF! |  | 4.1232e-06 |  | 5.5297e-05 |  | 2.8926e-05 |  | 0.00052902 |  | 9.0837e-05 |  | 0.0016711 |  |  |  | 0.00019492 |  | 0.023554 |  | 0.047678 |  |  |  | 0 |  | 0 |  | 0.0024734
| 0.060632 |  | -4.9076e-05 |  | 0.00013145 |  | #REF! |  | 5.7716e-06 |  | 1.6488e-05 |  | 3.1189e-05 |  | 0.00053844 |  | 0 |  | 0.0017501 |  |  |  | 0.000206 |  | 0.023613 |  | 0.048117 |  |  |  | 0 |  | 0 |  | 0.0024611
| 0.06118 |  | -6.2097e-05 |  | -7.8961e-06 |  | #REF! |  | 5.7718e-06 |  | 4.4759e-06 |  | 3.2719e-05 |  | 0.00054361 |  | 0 |  | 0.0017844 |  |  |  | 0.00027375 |  | 0.023673 |  | 0.048459 |  |  |  | 0 |  | 0 |  | 0.0024423
| 0.061774 |  | -5.1235e-05 |  | -0.00021058 |  | #REF! |  | 2.4741e-06 |  | 7.2151e-06 |  | 3.1972e-05 |  | 0.00054263 |  | 0 |  | 0.0017332 |  |  |  | 0.00025956 |  | 0.023732 |  | 0.048784 |  |  |  | 0 |  | 0 |  | 0.002413
| 0.062567 |  | -2.9686e-05 |  | -0.00028314 |  | #REF! |  | 2.4742e-06 |  | 1.4308e-05 |  | 3.4401e-05 |  | 0.00054043 |  | 0 |  | 0.0016546 |  |  |  | 0.00016904 |  | 0.023795 |  | 0.04905 |  |  |  | 0 |  | 0 |  | 0.0023902
| 0.062808 |  | -3.419e-05 |  | -0.0002573 |  | #REF! |  | 5.7723e-06 |  | -1.3916e-05 |  | 3.7977e-05 |  | 0.00054271 |  | 0 |  | 0.0015799 |  |  |  | 0.00020916 |  | 0.023894 |  | 0.049338 |  |  |  | 0 |  | 0 |  | 0.0023659
| 0.062866 |  | -2.358e-05 |  | -0.00010726 |  | #REF! |  | 5.7724e-06 |  | 4.4496e-05 |  | 4.1554e-05 |  | 0.0005445 |  | 0 |  | 0.0015148 |  |  |  | 0.00025552 |  | 0.023911 |  | 0.0496 |  |  |  | 0 |  | 0 |  | 0.0023326
| 0.063577 |  | -3.6778e-05 |  | 0.00010461 |  | #REF! |  | 4.124e-06 |  | 3.9213e-05 |  | 4.4382e-05 |  | 0.00053811 |  | 9.0846e-05 |  | 0.0015301 |  |  |  | 0.00021087 |  | 0.023971 |  | 0.049872 |  |  |  | 0 |  | 0 |  | 0.0023069
| 0.064396 |  | -2.341e-05 |  | 7.6884e-05 |  | #REF! |  | 4.1241e-06 |  | -4.513e-05 |  | 4.4633e-05 |  | 0.00053583 |  | 9.085e-05 |  | 0.0016161 |  |  |  | 0.00021216 |  | 0.024078 |  | 0.050215 |  |  |  | 0 |  | 0 |  | 0.0022841
| 0.065366 |  | 2.1152e-05 |  | -1.4368e-05 |  | #REF! |  | 4.1243e-06 |  | -4.3023e-05 |  | 4.3637e-05 |  | 0.00054173 |  | 0.00011347 |  | 0.0016612 |  |  |  | 0.0001801 |  | 0.024091 |  | 0.050467 |  |  |  | 0 |  | 0 |  | 0.0022626
| 0.066406 |  | 1.8396e-06 |  | -3.8904e-05 |  | #REF! |  | 4.1244e-06 |  | -7.0589e-07 |  | 4.3106e-05 |  | 0.00054603 |  | 0.00022693 |  | 0.0016767 |  |  |  | 0.00020058 |  | 0.024195 |  | 0.050785 |  |  |  | 0 |  | 0 |  | 0.0022473
| 0.06676 |  | -2.5828e-05 |  | 0.00012034 |  | #REF! |  | 4.1245e-06 |  | 3.9819e-05 |  | 4.334e-05 |  | 0.00054503 |  | 0.00011347 |  | 0.0017111 |  |  |  | 0.00029772 |  | 0.024216 |  | 0.051108 |  |  |  | 0 |  | 0 |  | 0.0022227
| 0.067236 |  | -2.56e-05 |  | 0.00012136 |  | #REF! |  | 4.1246e-06 |  | 4.4281e-05 |  | 4.4523e-05 |  | 0.00054139 |  | 0 |  | 0.001721 |  |  |  | 0.00027597 |  | 0.024317 |  | 0.051408 |  |  |  | 0 |  | 0 |  | 0.0022022
| 0.067512 |  | -4.2692e-05 |  | -0.0001593 |  | #REF! |  | 4.1247e-06 |  | 2.4918e-06 |  | 4.5123e-05 |  | 0.00053948 |  | 0 |  | 0.0017241 |  |  |  | 0.00023839 |  | 0.024381 |  | 0.051729 |  |  |  | 0 |  | 0 |  | 0.0021856
| 0.068231 |  | -8.1391e-05 |  | -0.00022677 |  | #REF! |  | 4.1248e-06 |  | -1.246e-05 |  | 4.4975e-05 |  | 0.00053599 |  | 0 |  | 0.0017349 |  |  |  | 0.00028092 |  | 0.024439 |  | 0.052113 |  |  |  | 0 |  | 0 |  | 0.002159
| 0.069241 |  | -7.6761e-05 |  | -9.9385e-06 |  | #REF! |  | 5.7739e-06 |  | -2.5378e-05 |  | 4.6008e-05 |  | 0.00052664 |  | 0 |  | 0.0017138 |  |  |  | 0.00023208 |  | 0.024501 |  | 0.052536 |  |  |  | 0 |  | 0 |  | 0.0021432
| 0.070162 |  | -3.6613e-05 |  | 0.00010031 |  | #REF! |  | 5.774e-06 |  | -3.6792e-05 |  | 4.4746e-05 |  | 0.00052806 |  | 0 |  | 0.0017131 |  |  |  | 0.00017529 |  | 0.024566 |  | 0.052962 |  |  |  | 0 |  | 0 |  | 0.002122
| 0.071143 |  | -1.6382e-05 |  | 5.0663e-05 |  | #REF! |  | 5.7742e-06 |  | -3.4294e-05 |  | 4.2086e-05 |  | 0.00053846 |  | 0 |  | 0.001769 |  |  |  | 0.00021463 |  | 0.024624 |  | 0.05342 |  |  |  | 0 |  | 0 |  | 0.0021149
| 0.071293 |  | -1.6765e-05 |  | -2.5552e-05 |  | #REF! |  | 5.7744e-06 |  | -3.7687e-05 |  | 4.4982e-05 |  | 0.00055484 |  | 0 |  | 0.0017796 |  |  |  | 0.00026427 |  | 0.02469 |  | 0.05393 |  |  |  | 0 |  | 0 |  | 0.002109
| 0.071737 |  | -3.8525e-05 |  | -0.00015995 |  | #REF! |  | 5.7745e-06 |  | -4.7237e-05 |  | 4.9226e-05 |  | 0.00056591 |  | 0 |  | 0.0017389 |  |  |  | 0.00026103 |  | 0.024748 |  | 0.054446 |  |  |  | 0 |  | 0 |  | 0.0021105
| 0.072591 |  | -4.0509e-05 |  | -2.4531e-06 |  | #REF! |  | 5.7747e-06 |  | -3.2372e-05 |  | 5.0409e-05 |  | 0.00056767 |  | 0 |  | 0.0017211 |  |  |  | 0.00022088 |  | 0.024811 |  | 0.054919 |  |  |  | 0 |  | 0 |  | 0.0021143
| 0.073706 |  | -6.1102e-05 |  | 0.00013869 |  | #REF! |  | 2.4754e-06 |  | -7.3262e-06 |  | 5.259e-05 |  | 0.00056944 |  | 0 |  | 0.0017312 |  |  |  | 0.00022438 |  | 0.024877 |  | 0.055376 |  |  |  | 0 |  | 0 |  | 0.0021308
| 0.074627 |  | -7.2864e-05 |  | -2.5782e-05 |  | #REF! |  | 2.4755e-06 |  | 9.3359e-06 |  | 5.5769e-05 |  | 0.00057257 |  | 0 |  | 0.0017598 |  |  |  | 0.00018772 |  | 0.024982 |  | 0.055852 |  |  |  | 0 |  | 0 |  | 0.0021455
| 0.075176 |  | -3.467e-06 |  | -0.00017356 |  | #REF! |  | 5.7752e-06 |  | 4.6482e-05 |  | 5.5871e-05 |  | 0.00057084 |  | 0 |  | 0.0017683 |  |  |  | 0.00014841 |  | 0.025004 |  | 0.056278 |  |  |  | 0 |  | 0 |  | 0.0021609
| 0.075991 |  | 1.2895e-06 |  | -0.00015519 |  | #REF! |  | 5.7753e-06 |  | -5.2914e-06 |  | 5.3461e-05 |  | 0.0005617 |  | 0 |  | 0.0017558 |  |  |  | 0.0001288 |  | 0.025112 |  | 0.056731 |  |  |  | 0 |  | 0 |  | 0.0021755
| 0.076911 |  | -3.5947e-05 |  | 4.6675e-05 |  | #REF! |  | 4.1261e-06 |  | -6.7581e-05 |  | 5.1067e-05 |  | 0.00055897 |  | 0 |  | 0.0017688 |  |  |  | 0.00015793 |  | 0.025127 |  | 0.057175 |  |  |  | 0 |  | 0 |  | 0.002187
| 0.077717 |  | -4.1461e-05 |  | 3.0088e-05 |  | #REF! |  | 4.1262e-06 |  | -2.7952e-05 |  | 4.8855e-05 |  | 0.00057014 |  | 0 |  | 0.0018213 |  |  |  | 0.00026837 |  | 0.02524 |  | 0.057531 |  |  |  | 0 |  | 0 |  | 0.0021958
| 0.078263 |  | -6.6476e-05 |  | -9.3521e-05 |  | #REF! |  | 5.7758e-06 |  | 2.3037e-06 |  | 4.7842e-05 |  | 0.00058083 |  | 0 |  | 0.0018618 |  |  |  | 0.00028691 |  | 0.025255 |  | 0.057966 |  |  |  | 0 |  | 0 |  | 0.002204
| 0.079025 |  | -5.5145e-05 |  | -8.5594e-05 |  | #REF! |  | 5.776e-06 |  | -1.0832e-05 |  | 4.9108e-05 |  | 0.00057872 |  | 6.8253e-05 |  | 0.0018727 |  |  |  | 0.0001835 |  | 0.025369 |  | 0.058281 |  |  |  | 0 |  | 0 |  | 0.0021992
| 0.079683 |  | -1.539e-05 |  | -3.6451e-05 |  | #REF! |  | 2.4759e-06 |  | 1.4634e-05 |  | 5.0109e-05 |  | 0.00057028 |  | 0.00011376 |  | 0.00187 |  |  |  | 0.00023234 |  | 0.02543 |  | 0.058534 |  |  |  | 0 |  | 0 |  | 0.0021949
| 0.079994 |  | -3.7086e-05 |  | 2.8404e-05 |  | #REF! |  | 2.476e-06 |  | 2.979e-05 |  | 5.1209e-05 |  | 0.00057213 |  | 0.0001591 |  | 0.0018707 |  |  |  | 0.00029448 |  | 0.025499 |  | 0.058757 |  |  |  | 0 |  | 0 |  | 0.0021858
| 0.080537 |  | -6.5261e-05 |  | 2.7414e-05 |  | #REF! |  | 5.7765e-06 |  | -4.0083e-05 |  | 5.3574e-05 |  | 0.00058392 |  | 0.0001136 |  | 0.0018991 |  |  |  | 0.00020165 |  | 0.025565 |  | 0.058886 |  |  |  | 0 |  | 0 |  | 0.0021791
| 0.08191 |  | -2.2418e-05 |  | 1.8218e-05 |  | #REF! |  | 5.7766e-06 |  | -6.9976e-05 |  | 5.4092e-05 |  | 0.00059187 |  | 0 |  | 0.0019198 |  |  |  | 0.00020063 |  | 0.02558 |  | 0.059016 |  |  |  | 0 |  | 0 |  | 0.0021609
| 0.083009 |  | -4.0061e-05 |  | -6.5098e-05 |  | #REF! |  | 7.4276e-06 |  | -4.0569e-05 |  | 5.3911e-05 |  | 0.00059304 |  | 6.8225e-05 |  | 0.0019227 |  |  |  | 0.00027239 |  | 0.025696 |  | 0.059105 |  |  |  | 0 |  | 0 |  | 0.0021524
| 0.083796 |  | -1.1546e-05 |  | -2.1505e-06 |  | #REF! |  | 7.4278e-06 |  | -5.9935e-05 |  | 5.4096e-05 |  | 0.00058764 |  | 0.00018184 |  | 0.0019084 |  |  |  | 0.00023922 |  | 0.025806 |  | 0.059258 |  |  |  | 0 |  | 0 |  | 0.0021357
| 0.084863 |  | 2.6795e-05 |  | 9.7155e-05 |  | #REF! |  | 5.7771e-06 |  | -6.0626e-05 |  | 5.3698e-05 |  | 0.0005858 |  | 0.00011362 |  | 0.0018979 |  |  |  | 0.00023852 |  | 0.02583 |  | 0.059422 |  |  |  | 0 |  | 0 |  | 0.0021308
| 0.085627 |  | -2.7514e-05 |  | -1.6616e-05 |  | #REF! |  | 5.7773e-06 |  | -2.3563e-05 |  | 5.5564e-05 |  | 0.00059169 |  | 0 |  | 0.0019441 |  |  |  | 0.00027982 |  | 0.025896 |  | 0.05965 |  |  |  | 0 |  | 0 |  | 0.0021213
| 0.086523 |  | -3.0681e-05 |  | -0.00012303 |  | #REF! |  | 2.4765e-06 |  | -4.5191e-06 |  | 5.9095e-05 |  | 0.00060155 |  | 0 |  | 0.0019827 |  |  |  | 0.00025202 |  | 0.02596 |  | 0.060024 |  |  |  | 0 |  | 0 |  | 0.002123
| 0.087507 |  | -1.22e-06 |  | -0.00013921 |  | #REF! |  | 2.4766e-06 |  | -8.734e-06 |  | 5.9647e-05 |  | 0.00060845 |  | 0 |  | 0.0019798 |  |  |  | 0.00022397 |  | 0.026031 |  | 0.060359 |  |  |  | 0 |  | 0 |  | 0.0021233
| 0.088023 |  | -1.6611e-05 |  | -0.00010121 |  | #REF! |  | 4.1277e-06 |  | 2.1375e-06 |  | 5.9083e-05 |  | 0.00060552 |  | 2.2756e-05 |  | 0.0019771 |  |  |  | 0.00017655 |  | 0.026146 |  | 0.060847 |  |  |  | 0 |  | 0 |  | 0.00212
| 0.089187 |  | -5.8152e-05 |  | 5.2261e-05 |  | #REF! |  | 4.1278e-06 |  | -2.3956e-05 |  | 5.9585e-05 |  | 0.00059576 |  | 0.00013641 |  | 0.002013 |  |  |  | 0.00017506 |  | 0.026163 |  | 0.061416 |  |  |  | 0 |  | 0 |  | 0.0021262
| 0.090155 |  | -4.1106e-05 |  | -4.0483e-05 |  | #REF! |  | 5.7781e-06 |  | -5.1962e-05 |  | 5.654e-05 |  | 0.00059181 |  | 0.00022732 |  | 0.0020388 |  |  |  | 0.000311 |  | 0.026283 |  | 0.062023 |  |  |  | 0 |  | 0 |  | 0.0021256
| 0.09069 |  | 1.3043e-05 |  | -0.00014488 |  | #REF! |  | 5.7782e-06 |  | -1.5099e-05 |  | 5.3362e-05 |  | 0.00059513 |  | 0.00015916 |  | 0.0020161 |  |  |  | 0.00033141 |  | 0.026304 |  | 0.06273 |  |  |  | 0 |  | 0 |  | 0.002123
| 0.091509 |  | 2.3096e-05 |  | -2.3257e-05 |  | #REF! |  | 4.1282e-06 |  | -2.5356e-05 |  | 5.4196e-05 |  | 0.00060678 |  | 0.00013652 |  | 0.0019926 |  |  |  | 0.00024001 |  | 0.02642 |  | 0.063426 |  |  |  | 0 |  | 0 |  | 0.0021166
| 0.092366 |  | 8.1327e-06 |  | -5.5932e-05 |  | #REF! |  | 4.1283e-06 |  | -9.3637e-05 |  | 5.573e-05 |  | 0.00061395 |  | 9.1027e-05 |  | 0.0019652 |  |  |  | 0.00019926 |  | 0.026486 |  | 0.064147 |  |  |  | 0 |  | 0 |  | 0.0021074
| 0.093306 |  | 3.9711e-05 |  | -7.8946e-05 |  | #REF! |  | 4.1284e-06 |  | -8.8434e-05 |  | 5.6931e-05 |  | 0.00061698 |  | 0 |  | 0.0019857 |  |  |  | 0.00021853 |  | 0.026559 |  | 0.064766 |  |  |  | 0 |  | 0 |  | 0.0020951
| 0.094542 |  | -4.511e-05 |  | -2.8309e-05 |  | #REF! |  | 4.1285e-06 |  | -4.6628e-05 |  | 5.8348e-05 |  | 0.00061806 |  | 0 |  | 0.0020835 |  |  |  | 0.0002829 |  | 0.026581 |  | 0.065286 |  |  |  | 0 |  | 0 |  | 0.0020832
| 0.095816 |  | -8.6078e-05 |  | -0.00017487 |  | #REF! |  | 5.779e-06 |  | -1.4971e-05 |  | 5.7834e-05 |  | 0.0006205 |  | 0 |  | 0.002161 |  |  |  | 0.00023265 |  | 0.0267 |  | 0.065736 |  |  |  | 0 |  | 0 |  | 0.0020731
| 0.096744 |  | -4.8335e-05 |  | -0.00023391 |  | #REF! |  | 5.7792e-06 |  | -6.2105e-06 |  | 5.6587e-05 |  | 0.0006276 |  | 0 |  | 0.0021707 |  |  |  | 0.00021982 |  | 0.026766 |  | 0.066084 |  |  |  | 0 |  | 0 |  | 0.0020715
| 0.097771 |  | -3.7279e-05 |  | -1.6922e-05 |  | #REF! |  | 4.1289e-06 |  | -1.1946e-05 |  | 5.7139e-05 |  | 0.00063497 |  | 0 |  | 0.0021471 |  |  |  | 0.00021557 |  | 0.026841 |  | 0.066317 |  |  |  | 0 |  | 0 |  | 0.002069
| 0.099152 |  | -2.0844e-05 |  | 7.9012e-05 |  | #REF! |  | 4.129e-06 |  | 1.3622e-05 |  | 5.7741e-05 |  | 0.00063942 |  | 0 |  | 0.0021394 |  |  |  | 0.00021726 |  | 0.026912 |  | 0.066515 |  |  |  | 0 |  | 0 |  | 0.0020788
| 0.10022 |  | -1.4565e-05 |  | -4.4356e-05 |  | #REF! |  | 5.7797e-06 |  | 1.5495e-05 |  | 5.7859e-05 |  | 0.00063766 |  | 0 |  | 0.0021187 |  |  |  | 0.00023851 |  | 0.026984 |  | 0.066753 |  |  |  | 0 |  | 0 |  | 0.002103
| 0.10081 |  | 2.4793e-07 |  | -0.00024803 |  | #REF! |  | 5.7798e-06 |  | 2.5288e-05 |  | 5.8094e-05 |  | 0.00063409 |  | 0 |  | 0.0020675 |  |  |  | 0.0001925 |  | 0.027104 |  | 0.067006 |  |  |  | 0 |  | 0 |  | 0.0021265
| 0.10161 |  | -5.5583e-05 |  | -0.00010195 |  | #REF! |  | 4.1293e-06 |  | -5.6454e-05 |  | 5.6964e-05 |  | 0.00062904 |  | 2.275e-05 |  | 0.002066 |  |  |  | 0.00019496 |  | 0.027127 |  | 0.067234 |  |  |  | 0 |  | 0 |  | 0.0021655
| 0.10249 |  | -3.4309e-05 |  | 8.8019e-05 |  | #REF! |  | 4.1294e-06 |  | -6.0971e-05 |  | 5.7132e-05 |  | 0.00062168 |  | 2.2753e-05 |  | 0.002141 |  |  |  | 0.00018622 |  | 0.0272 |  | 0.067468 |  |  |  | 0 |  | 0 |  | 0.0022003
| 0.10375 |  | 7.6897e-06 |  | -5.5378e-05 |  | #REF! |  | 4.1295e-06 |  | 1.4391e-05 |  | 5.7617e-05 |  | 0.00062517 |  | 0 |  | 0.0022108 |  |  |  | 0.00018339 |  | 0.027321 |  | 0.067742 |  |  |  | 0 |  | 0 |  | 0.0022448
| 0.10489 |  | -2.289e-05 |  | -0.0001677 |  | #REF! |  | 4.1297e-06 |  | -2.1699e-05 |  | 5.727e-05 |  | 0.00064124 |  | 0 |  | 0.0022658 |  |  |  | 0.00018935 |  | 0.027345 |  | 0.068012 |  |  |  | 0 |  | 0 |  | 0.0022784
| 0.10546 |  | -3.7566e-05 |  | -0.00015594 |  | #REF! |  | 2.4779e-06 |  | -4.6605e-05 |  | 5.7838e-05 |  | 0.00065497 |  | 0 |  | 0.0023349 |  |  |  | 0.00024103 |  | 0.027414 |  | 0.068246 |  |  |  | 0 |  | 0 |  | 0.0023187
| 0.10599 |  | -4.8732e-05 |  | 3.9628e-05 |  | #REF! |  | 2.4779e-06 |  | 4.3597e-05 |  | 5.9872e-05 |  | 0.00065999 |  | 0 |  | 0.0023618 |  |  |  | 0.00027718 |  | 0.027545 |  | 0.068507 |  |  |  | 0 |  | 0 |  | 0.002349
| 0.10756 |  | -3.431e-05 |  | -8.4901e-05 |  | #REF! |  | 4.13e-06 |  | 6.9745e-05 |  | 6.0758e-05 |  | 0.00065766 |  | 6.8341e-05 |  | 0.0023014 |  |  |  | 0.00025857 |  | 0.027614 |  | 0.068862 |  |  |  | 0 |  | 0 |  | 0.0023746
| 0.10929 |  | -4.8015e-06 |  | -0.00017415 |  | #REF! |  | 4.1301e-06 |  | -4.1497e-05 |  | 6.0876e-05 |  | 0.00066592 |  | 6.8344e-05 |  | 0.0022336 |  |  |  | 0.00024568 |  | 0.027634 |  | 0.069285 |  |  |  | 0 |  | 0 |  | 0.0023899
| 0.11042 |  | -3.6874e-05 |  | 2.9688e-05 |  | #REF! |  | 4.1302e-06 |  | -4.5635e-05 |  | 6.1128e-05 |  | 0.00067779 |  | 0 |  | 0.002234 |  |  |  | 0.00021389 |  | 0.027763 |  | 0.069738 |  |  |  | 0 |  | 0 |  | 0.0024113
| 0.11123 |  | -8.4381e-05 |  | -4.3436e-05 |  | #REF! |  | 4.1303e-06 |  | -2.1922e-05 |  | 6.1847e-05 |  | 0.00067913 |  | 0.00011379 |  | 0.0022672 |  |  |  | 0.00019737 |  | 0.027837 |  | 0.070255 |  |  |  | 0 |  | 0 |  | 0.0024238
| 0.11183 |  | -6.9623e-05 |  | -7.1394e-05 |  | #REF! |  | 2.4783e-06 |  | -5.5378e-05 |  | 6.2782e-05 |  | 0.00066647 |  | 0.00011379 |  | 0.0022601 |  |  |  | 0.00018979 |  | 0.027915 |  | 0.070858 |  |  |  | 0 |  | 0 |  | 0.0024327
| 0.11287 |  | -4.4056e-05 |  | -3.1818e-05 |  | #REF! |  | 2.4783e-06 |  | -7.9362e-05 |  | 6.0868e-05 |  | 0.00066122 |  | 0 |  | 0.002225 |  |  |  | 0.00019958 |  | 0.027986 |  | 0.071471 |  |  |  | 0 |  | 0 |  | 0.0024393
| 0.1138 |  | -2.3855e-05 |  | 0.00013501 |  | #REF! |  | 5.7819e-06 |  | -3.8178e-05 |  | 5.8171e-05 |  | 0.000673 |  | 0 |  | 0.0022205 |  |  |  | 0.00026795 |  | 0.028061 |  | 0.071971 |  |  |  | 0 |  | 0 |  | 0.0024422
| 0.11528 |  | -3.1569e-05 |  | -5.2964e-06 |  | #REF! |  | 5.7821e-06 |  | 3.419e-05 |  | 5.934e-05 |  | 0.00068591 |  | 0.00011381 |  | 0.0022656 |  |  |  | 0.00025311 |  | 0.028136 |  | 0.072554 |  |  |  | 0 |  | 0 |  | 0.0024457
| 0.11662 |  | -6.3339e-05 |  | -6.2975e-05 |  | #REF! |  | 4.1309e-06 |  | 3.5175e-05 |  | 6.0541e-05 |  | 0.00068758 |  | 0.00011381 |  | 0.002306 |  |  |  | 0.00028051 |  | 0.028211 |  | 0.07298 |  |  |  | 0 |  | 0 |  | 0.002434
| 0.1179 |  | -0.00010057 |  | 0.00012166 |  | #REF! |  | 4.131e-06 |  | -1.8522e-05 |  | 5.6727e-05 |  | 0.00068627 |  | 0 |  | 0.002323 |  |  |  | 0.00029071 |  | 0.028287 |  | 0.073337 |  |  |  | 0 |  | 0 |  | 0.0024208
| 0.11956 |  | -0.00010952 |  | -7.2686e-05 |  | #REF! |  | 4.1311e-06 |  | -3.0704e-06 |  | 5.3746e-05 |  | 0.00069338 |  | 0 |  | 0.0023215 |  |  |  | 0.00024276 |  | 0.028362 |  | 0.073685 |  |  |  | 0 |  | 0 |  | 0.002402
| 0.12055 |  | -9.3657e-05 |  | -0.00020815 |  | #REF! |  | 4.1312e-06 |  | -1.2512e-05 |  | 5.5048e-05 |  | 0.0006976 |  | 9.1196e-05 |  | 0.002319 |  |  |  | 0.00024224 |  | 0.028489 |  | 0.073956 |  |  |  | 0 |  | 0 |  | 0.0023821
| 0.12128 |  | -9.4452e-05 |  | -0.0001931 |  | #REF! |  | 4.1314e-06 |  | -7.3512e-05 |  | 5.625e-05 |  | 0.0006941 |  | 9.12e-05 |  | 0.0023098 |  |  |  | 0.00019549 |  | 0.028514 |  | 0.074265 |  |  |  | 0 |  | 0 |  | 0.0023481
| 0.12196 |  | -5.153e-05 |  | -0.00013161 |  | #REF! |  | 4.1315e-06 |  | -5.5539e-05 |  | 5.5935e-05 |  | 0.0006879 |  | 2.2796e-05 |  | 0.0023008 |  |  |  | 0.00017041 |  | 0.028642 |  | 0.074587 |  |  |  | 0 |  | 0 |  | 0.0023217
| 0.1232 |  | -3.8822e-06 |  | -1.4735e-05 |  | #REF! |  | 5.7832e-06 |  | 7.4453e-06 |  | 5.7454e-05 |  | 0.00068992 |  | 2.2797e-05 |  | 0.0023442 |  |  |  | 0.00022952 |  | 0.028666 |  | 0.074886 |  |  |  | 0 |  | 0 |  | 0.0022861
| 0.12412 |  | -3.6389e-05 |  | 0.00011152 |  | #REF! |  | 5.7833e-06 |  | 2.2877e-05 |  | 6.149e-05 |  | 0.00069743 |  | 0 |  | 0.0024099 |  |  |  | 0.00026008 |  | 0.028798 |  | 0.07521 |  |  |  | 0 |  | 0 |  | 0.0022619
| 0.12523 |  | -2.9885e-05 |  | 4.8001e-05 |  | #REF! |  | 5.7835e-06 |  | 4.7712e-06 |  | 6.2408e-05 |  | 0.00070346 |  | 0 |  | 0.0024139 |  |  |  | 0.00021829 |  | 0.028819 |  | 0.075606 |  |  |  | 0 |  | 0 |  | 0.0022313
| 0.12702 |  | 8.5878e-06 |  | -4.4228e-05 |  | #REF! |  | 5.7836e-06 |  | -2.4739e-05 |  | 5.9544e-05 |  | 0.00070661 |  | 0 |  | 0.0023898 |  |  |  | 0.00019155 |  | 0.028947 |  | 0.075977 |  |  |  | 0 |  | 0 |  | 0.0022138
| 0.12839 |  | -4.8833e-05 |  | 2.3938e-05 |  | #REF! |  | 4.132e-06 |  | -1.2528e-05 |  | 5.5895e-05 |  | 0.00070745 |  | 0 |  | 0.0023989 |  |  |  | 0.00017875 |  | 0.029024 |  | 0.076423 |  |  |  | 0 |  | 0 |  | 0.002194
| 0.12928 |  | -7.1311e-05 |  | 6.1963e-05 |  | #REF! |  | 4.1322e-06 |  | 1.7626e-05 |  | 5.428e-05 |  | 0.00071281 |  | 0 |  | 0.0024151 |  |  |  | 0.00021998 |  | 0.029101 |  | 0.076857 |  |  |  | 0 |  | 0 |  | 0.0021714
| 0.13018 |  | -5.2837e-05 |  | -6.8798e-05 |  | #REF! |  | 7.437e-06 |  | -7.3126e-05 |  | 5.3065e-05 |  | 0.00071629 |  | 0 |  | 0.0024204 |  |  |  | 0.00021771 |  | 0.029125 |  | 0.077392 |  |  |  | 0 |  | 0 |  | 0.0021587
| 0.1312 |  | -5.9169e-05 |  | -0.00011948 |  | #REF! |  | 7.4372e-06 |  | -7.7765e-05 |  | 5.1582e-05 |  | 0.0007267 |  | 0 |  | 0.0024562 |  |  |  | 0.00017989 |  | 0.029258 |  | 0.077996 |  |  |  | 0 |  | 0 |  | 0.002142
| 0.1325 |  | -2.2186e-05 |  | 1.1132e-05 |  | #REF! |  | 8.265e-07 |  | -1.4794e-05 |  | 4.9967e-05 |  | 0.00074059 |  | 0 |  | 0.0024921 |  |  |  | 0.00020204 |  | 0.029331 |  | 0.078586 |  |  |  | 0 |  | 0 |  | 0.0021263
| 0.13377 |  | 2.8666e-06 |  | 5.7643e-05 |  | #REF! |  | 8.2652e-07 |  | -5.397e-05 |  | 4.8918e-05 |  | 0.00075421 |  | 0.0001139 |  | 0.002486 |  |  |  | 0.00022777 |  | 0.029408 |  | 0.079407 |  |  |  | 0 |  | 0 |  | 0.0021129
| 0.13425 |  | -3.4205e-05 |  | 8.8115e-05 |  | #REF! |  | 5.7848e-06 |  | -1.7048e-05 |  | 4.817e-05 |  | 0.00075818 |  | 0.00011391 |  | 0.0025014 |  |  |  | 0.0002024 |  | 0.029537 |  | 0.080204 |  |  |  | 0 |  | 0 |  | 0.0021032
| 0.13458 |  | -8.6848e-05 |  | 2.443e-05 |  | #REF! |  | 5.7849e-06 |  | -1.4597e-05 |  | 4.8822e-05 |  | 0.00075598 |  | 0 |  | 0.0025579 |  |  |  | 0.00023451 |  | 0.029566 |  | 0.081052 |  |  |  | 0 |  | 0 |  | 0.0020991
| 0.13549 |  | -4.7013e-05 |  | -0.000131 |  | #REF! |  | 4.1329e-06 |  | -1.9754e-05 |  | 5.0574e-05 |  | 0.00075565 |  | 0.00011392 |  | 0.00261 |  |  |  | 0.00027795 |  | 0.029638 |  | 0.081967 |  |  |  | 0 |  | 0 |  | 0.0021026
| 0.13677 |  | 2.9656e-05 |  | -0.00020968 |  | #REF! |  | 4.1331e-06 |  | 2.7922e-06 |  | 5.1093e-05 |  | 0.00075624 |  | 0.00011393 |  | 0.0026269 |  |  |  | 0.00025652 |  | 0.029715 |  | 0.082813 |  |  |  | 0 |  | 0 |  | 0.0021146
| 0.138 |  | 1.3174e-06 |  | -9.1366e-05 |  | #REF! |  | 4.1332e-06 |  | -5.0051e-05 |  | 5.1662e-05 |  | 0.0007573 |  | 0 |  | 0.0026009 |  |  |  | 0.00025902 |  | 0.02985 |  | 0.083663 |  |  |  | 0 |  | 0 |  | 0.0021353
| 0.13877 |  | -0.00010035 |  | -2.9315e-06 |  | #REF! |  | 4.1333e-06 |  | -8.6405e-05 |  | 5.2598e-05 |  | 0.00075752 |  | 0 |  | 0.0025581 |  |  |  | 0.00023338 |  | 0.029869 |  | 0.084392 |  |  |  | 0 |  | 0 |  | 0.0021678
| 0.13984 |  | -8.9249e-05 |  | -0.00011371 |  | #REF! |  | 5.7857e-06 |  | -7.2507e-05 |  | 5.1415e-05 |  | 0.00076079 |  | 0 |  | 0.0025556 |  |  |  | 0.0002635 |  | 0.029999 |  | 0.085098 |  |  |  | 0 |  | 0 |  | 0.0021966
| 0.14116 |  | 6.992e-06 |  | 1.6252e-05 |  | #REF! |  | 5.7859e-06 |  | -6.6748e-05 |  | 5.0049e-05 |  | 0.00076513 |  | 9.1274e-05 |  | 0.002588 |  |  |  | 0.00035456 |  | 0.030026 |  | 0.085736 |  |  |  | 0 |  | 0 |  | 0.0022325
| 0.14229 |  | 5.1535e-05 |  | -3.9426e-05 |  | #REF! |  | 4.1336e-06 |  | -3.8716e-05 |  | 5.0902e-05 |  | 0.00076613 |  | 9.1274e-05 |  | 0.0026188 |  |  |  | 0.00030191 |  | 0.030153 |  | 0.086213 |  |  |  | 0 |  | 0 |  | 0.0022716
| 0.14341 |  | 9.9948e-06 |  | -0.00012405 |  | #REF! |  | 4.1337e-06 |  | -1.8326e-05 |  | 5.3089e-05 |  | 0.00076161 |  | 0 |  | 0.0026094 |  |  |  | 0.00023365 |  | 0.030234 |  | 0.086813 |  |  |  | 0 |  | 0 |  | 0.0022964
| 0.14441 |  | -5.2341e-05 |  | -4.3545e-05 |  | #REF! |  | 2.4803e-06 |  | -4.1318e-05 |  | 5.3758e-05 |  | 0.000756 |  | 0 |  | 0.0026162 |  |  |  | 0.00026033 |  | 0.030251 |  | 0.087286 |  |  |  | 0 |  | 0 |  | 0.0023227
| 0.1452 |  | -0.00010227 |  | -9.9204e-05 |  | #REF! |  | 2.4804e-06 |  | -6.7649e-05 |  | 5.3392e-05 |  | 0.00076418 |  | 0 |  | 0.002673 |  |  |  | 0.00027233 |  | 0.030382 |  | 0.087745 |  |  |  | 0 |  | 0 |  | 0.0023302
| 0.14639 |  | -0.00013338 |  | -2.0856e-05 |  | #REF! |  | 8.2681e-07 |  | -6.5732e-05 |  | 5.1976e-05 |  | 0.00077786 |  | 0 |  | 0.0027154 |  |  |  | 0.00021933 |  | 0.030463 |  | 0.088239 |  |  |  | 0 |  | 0 |  | 0.0023373
| 0.14761 |  | -7.3572e-05 |  | -1.7682e-05 |  | #REF! |  | 8.2684e-07 |  | 5.0603e-06 |  | 5.2395e-05 |  | 0.00078655 |  | 0 |  | 0.0027439 |  |  |  | 0.00020225 |  | 0.030535 |  | 0.088649 |  |  |  | 0 |  | 0 |  | 0.0023303
| 0.14838 |  | 1.3997e-05 |  | -9.1271e-05 |  | #REF! |  | 4.1343e-06 |  | -4.5883e-06 |  | 5.243e-05 |  | 0.00079219 |  | 0 |  | 0.0028021 |  |  |  | 0.00022525 |  | 0.030615 |  | 0.089069 |  |  |  | 0 |  | 0 |  | 0.0023157
| 0.14944 |  | -3.9502e-05 |  | -1.1891e-05 |  | #REF! |  | 4.1344e-06 |  | -7.9351e-05 |  | 5.1615e-05 |  | 0.00079923 |  | 0 |  | 0.0028287 |  |  |  | 0.00027347 |  | 0.030687 |  | 0.08938 |  |  |  | 0 |  | 0 |  | 0.0022905
| 0.15078 |  | -9.3992e-05 |  | 0.00014532 |  | #REF! |  | 5.7873e-06 |  | -3.8927e-05 |  | 5.0716e-05 |  | 0.00080978 |  | 0 |  | 0.0028118 |  |  |  | 0.00029617 |  | 0.030767 |  | 0.089693 |  |  |  | 0 |  | 0 |  | 0.0022725
| 0.15216 |  | -1.9521e-05 |  | 0.00010047 |  | #REF! |  | 5.7874e-06 |  | 4.0528e-05 |  | 4.8298e-05 |  | 0.00081717 |  | 0 |  | 0.0027521 |  |  |  | 0.00025945 |  | 0.030838 |  | 0.089967 |  |  |  | 0 |  | 0 |  | 0.0022493
| 0.15266 |  | 1.8403e-06 |  | -4.2445e-05 |  | #REF! |  | 4.1347e-06 |  | 3.0654e-05 |  | 4.463e-05 |  | 0.00082298 |  | 0 |  | 0.002704 |  |  |  | 0.00026777 |  | 0.030974 |  | 0.090116 |  |  |  | 0 |  | 0 |  | 0.0022295
| 0.15374 |  | -7.1768e-05 |  | -4.7892e-05 |  | #REF! |  | 4.1348e-06 |  | 2.5344e-06 |  | 4.4664e-05 |  | 0.0008249 |  | 4.5663e-05 |  | 0.0027181 |  |  |  | 0.00026522 |  | 0.03099 |  | 0.090452 |  |  |  | 0 |  | 0 |  | 0.0022151
| 0.1546 |  | -0.00013365 |  | 2.3179e-05 |  | #REF! |  | 2.481e-06 |  | 8.3479e-07 |  | 4.6868e-05 |  | 0.00081993 |  | 0.0001597 |  | 0.0027421 |  |  |  | 0.0002189 |  | 0.031069 |  | 0.090724 |  |  |  | 0 |  | 0 |  | 0.0022084
| 0.15532 |  | -8.381e-05 |  | 3.189e-05 |  | #REF! |  | 2.481e-06 |  | -1.6723e-05 |  | 4.9039e-05 |  | 0.0008169 |  | 0.00011404 |  | 0.0027311 |  |  |  | 0.0002276 |  | 0.031196 |  | 0.09106 |  |  |  | 0 |  | 0 |  | 0.0022102
| 0.15579 |  | -2.7299e-05 |  | 0.00010215 |  | #REF! |  | 8.2704e-07 |  | -4.2648e-05 |  | 5.2061e-05 |  | 0.00081969 |  | 0 |  | 0.0027448 |  |  |  | 0.00025082 |  | 0.03122 |  | 0.091524 |  |  |  | 0 |  | 0 |  | 0.0022202
| 0.15584 |  | -6.5997e-05 |  | 0.00021123 |  | #REF! |  | 8.2706e-07 |  | -5.108e-05 |  | 5.3097e-05 |  | 0.00082873 |  | 0 |  | 0.0027804 |  |  |  | 0.00024049 |  | 0.031346 |  | 0.091989 |  |  |  | 0 |  | 0 |  | 0.0022353
| 0.15691 |  | -8.2644e-05 |  | 0.00015813 |  | #REF! |  | 4.1354e-06 |  | -5.1517e-05 |  | 5.0796e-05 |  | 0.0008417 |  | 0 |  | 0.0028152 |  |  |  | 0.00025081 |  | 0.03137 |  | 0.092549 |  |  |  | 0 |  | 0 |  | 0.0022584
| 0.1576 |  | -2.8056e-05 |  | -6.491e-06 |  | #REF! |  | 4.1355e-06 |  | -4.49e-05 |  | 4.9029e-05 |  | 0.00085881 |  | 0 |  | 0.002845 |  |  |  | 0.00022998 |  | 0.031496 |  | 0.093072 |  |  |  | 0 |  | 0 |  | 0.0022724
| 0.15829 |  | -3.203e-05 |  | -0.00010321 |  | #REF! |  | 4.1356e-06 |  | 8.8411e-06 |  | 4.7863e-05 |  | 0.00087208 |  | 0 |  | 0.0028405 |  |  |  | 0.0002582 |  | 0.031576 |  | 0.093662 |  |  |  | 0 |  | 0 |  | 0.0022885
| 0.15954 |  | -5.8025e-05 |  | -9.9079e-05 |  | #REF! |  | 4.1357e-06 |  | 3.1876e-05 |  | 4.7864e-05 |  | 0.00087908 |  | 4.5706e-05 |  | 0.0028286 |  |  |  | 0.00029669 |  | 0.03165 |  | 0.094265 |  |  |  | 0 |  | 0 |  | 0.0023056
| 0.16009 |  | -6.0199e-05 |  | -1.574e-05 |  | #REF! |  | 5.7891e-06 |  | -4.2133e-06 |  | 4.9368e-05 |  | 0.00088034 |  | 4.5708e-05 |  | 0.0028741 |  |  |  | 0.00032184 |  | 0.03172 |  | 0.094834 |  |  |  | 0 |  | 0 |  | 0.0023078
| 0.16059 |  | -3.1588e-05 |  | -0.00015596 |  | #REF! |  | 5.7893e-06 |  | 3.9089e-06 |  | 5.0588e-05 |  | 0.00087909 |  | 0 |  | 0.002981 |  |  |  | 0.00030535 |  | 0.031799 |  | 0.09544 |  |  |  | 0 |  | 0 |  | 0.0023155
| 0.1619 |  | 4.1719e-05 |  | -0.00014359 |  | #REF! |  | 4.1361e-06 |  | 6.733e-06 |  | 5.1875e-05 |  | 0.00088259 |  | 0 |  | 0.0030642 |  |  |  | 0.00021268 |  | 0.031873 |  | 0.096149 |  |  |  | 0 |  | 0 |  | 0.0023111
| 0.16173 |  | 2.8292e-06 |  | 9.469e-05 |  | #REF! |  | 4.1362e-06 |  | 3.7693e-06 |  | 5.2862e-05 |  | 0.00089456 |  | 0 |  | 0.003047 |  |  |  | 0.00019073 |  | 0.031942 |  | 0.096838 |  |  |  | 0 |  | 0 |  | 0.0023137
| 0.16148 |  | -0.00011358 |  | 0.00014137 |  | #REF! |  | 7.4443e-06 |  | 3.5633e-05 |  | 5.2496e-05 |  | 0.00090533 |  | 0 |  | 0.0029651 |  |  |  | 0.00019319 |  | 0.03202 |  | 0.097608 |  |  |  | 0 |  | 0 |  | 0.0023061
| 0.16195 |  | -0.00014186 |  | 0.00020669 |  | #REF! |  | 7.4445e-06 |  | 3.9577e-05 |  | 5.3266e-05 |  | 0.00091067 |  | 6.8522e-05 |  | 0.002924 |  |  |  | 0.00026018 |  | 0.032094 |  | 0.098375 |  |  |  | 0 |  | 0 |  | 0.002307
| 0.16213 |  | -8.6093e-05 |  | 0.00013314 |  | #REF! |  | 4.1365e-06 |  | 2.4712e-05 |  | 5.6423e-05 |  | 0.00091553 |  | 0.00015993 |  | 0.0029727 |  |  |  | 0.00032476 |  | 0.032163 |  | 0.098995 |  |  |  | 0 |  | 0 |  | 0.0023021
| 0.16292 |  | 1.3565e-05 |  | -8.4649e-05 |  | #REF! |  | 4.1366e-06 |  | -2.2792e-05 |  | 5.9312e-05 |  | 0.00093076 |  | 9.1402e-05 |  | 0.0030158 |  |  |  | 0.00028012 |  | 0.032299 |  | 0.099755 |  |  |  | 0 |  | 0 |  | 0.0022932
| 0.16325 |  | 1.362e-05 |  | 7.1707e-05 |  | #REF! |  | 4.1367e-06 |  | -4.0294e-05 |  | 5.9064e-05 |  | 0.00095225 |  | 0 |  | 0.0030428 |  |  |  | 0.00025164 |  | 0.032314 |  | 0.10034 |  |  |  | 0 |  | 0 |  | 0.0022804
| 0.16355 |  | -7.6496e-05 |  | 7.8378e-05 |  | #REF! |  | 4.1369e-06 |  | -1.905e-05 |  | 5.748e-05 |  | 0.00096455 |  | 0 |  | 0.0031043 |  |  |  | 0.00027726 |  | 0.032387 |  | 0.10089 |  |  |  | 0 |  | 0 |  | 0.0022613
| 0.16451 |  | -7.819e-05 |  | -6.8417e-05 |  | #REF! |  | 2.4822e-06 |  | -1.157e-05 |  | 8.0822e-05 |  | 0.0009636 |  | 0 |  | 0.0031128 |  |  |  | 0.00029108 |  | 0.032513 |  | 0.10147 |  |  |  | 0 |  | 0 |  | 0.0022324
| 0.16475 |  | -0.00011555 |  | -1.1058e-05 |  | #REF! |  | 2.4822e-06 |  | 1.6797e-06 |  | 8.1092e-05 |  | 0.00095139 |  | 0 |  | 0.0030621 |  |  |  | 0.00027727 |  | 0.032591 |  | 0.10203 |  |  |  | 0 |  | 0 |  | 0.0022135
| 0.16448 |  | -0.00011168 |  | -4.6348e-05 |  | #REF! |  | 5.791e-06 |  | -3.12e-05 |  | 7.7656e-05 |  | 0.00094392 |  | 0 |  | 0.0030554 |  |  |  | 0.00021517 |  | 0.032606 |  | 0.10254 |  |  |  | 0 |  | 0 |  | 0.0021778
| 0.16415 |  | -8.7973e-05 |  | -0.00017607 |  | #REF! |  | 5.7912e-06 |  | -4.0815e-05 |  | 7.7491e-05 |  | 0.000948 |  | 0 |  | 0.0030677 |  |  |  | 0.00021604 |  | 0.032737 |  | 0.10305 |  |  |  | 0 |  | 0 |  | 0.0021476
| 0.16423 |  | -3.1912e-05 |  | -0.00014172 |  | #REF! |  | 8.2748e-07 |  | 2.8592e-05 |  | 7.8529e-05 |  | 0.00096081 |  | 0 |  | 0.0030933 |  |  |  | 0.00025224 |  | 0.032809 |  | 0.10365 |  |  |  | 0 |  | 0 |  | 0.0021216
| 0.16443 |  | 2.9516e-05 |  | -7.9604e-07 |  | #REF! |  | 8.275e-07 |  | 2.0628e-05 |  | 5.5588e-05 |  | 0.00096427 |  | 0 |  | 0.0031462 |  |  |  | 0.00025501 |  | 0.032818 |  | 0.10428 |  |  |  | 0 |  | 0 |  | 0.0021007
| 0.16438 |  | 9.1844e-06 |  | -0.00014702 |  | #REF! |  | 8.2753e-07 |  | -3.3631e-05 |  | 5.4255e-05 |  | 0.0009911 |  | 0 |  | 0.0031658 |  |  |  | 0.000219 |  | 0.032954 |  | 0.10487 |  |  |  | 0 |  | 0 |  | 0.0020879
| 0.16479 |  | 0.00010363 |  | 3.0878e-05 |  | #REF! |  | 8.2755e-07 |  | 8.176e-05 |  | 5.3421e-05 |  | 0.0010058 |  | 0 |  | 0.0031934 |  |  |  | 0.00017972 |  | 0.033026 |  | 0.10549 |  |  |  | 0 |  | 0 |  | 0.0020857
| 0.16516 |  | -5.2537e-05 |  | -3.4411e-05 |  | #REF! |  | 0 |  | 1.4223e-05 |  | 5.7047e-05 |  | 0.0010263 |  | 0 |  | 0.0032735 |  |  |  | 0.00021382 |  | 0.033099 |  | 0.10622 |  |  |  | 0 |  | 0 |  | 0.0020818
| 0.16533 |  | -3.6788e-05 |  | -5.085e-05 |  | #REF! |  | 0 |  | 5.397e-05 |  | 6.3295e-05 |  | 0.0010153 |  | 0 |  | 0.0033322 |  |  |  | 0.00019031 |  | 0.033171 |  | 0.107 |  |  |  | 0 |  | 0 |  | 0.0020861
| 0.16541 |  | -5.2116e-05 |  | 1.5993e-06 |  | #REF! |  | 0 |  | 4.3529e-05 |  | 6.4633e-05 |  | 0.0010162 |  | 0 |  | 0.0033356 |  |  |  | 0.00021687 |  | 0.033302 |  | 0.10774 |  |  |  | 0 |  | 0 |  | 0.0020978
| 0.16495 |  | -6.2182e-05 |  | -9.6046e-05 |  | #REF! |  | 0 |  | 2.4473e-05 |  | 6.6539e-05 |  | 0.001027 |  | 0 |  | 0.0032994 |  |  |  | 0.0003044 |  | 0.033315 |  | 0.1085 |  |  |  | 0 |  | 0 |  | 0.0020999
| 0.16425 |  | -1.5975e-06 |  | -0.00011057 |  | #REF! |  | 0 |  | -2.0307e-05 |  | 7.1118e-05 |  | 0.0010466 |  | 0 |  | 0.0032042 |  |  |  | 0.00023527 |  | 0.033387 |  | 0.10934 |  |  |  | 0 |  | 0 |  | 0.002108
| 0.16377 |  | -1.5679e-05 |  | -2.2059e-05 |  | #REF! |  | 0 |  | -5.9361e-05 |  | 7.0035e-05 |  | 0.0010656 |  | 0 |  | 0.0031361 |  |  |  | 0.00014889 |  | 0.033458 |  | 0.11014 |  |  |  | 0 |  | 0 |  | 0.0021069
| 0.16296 |  | -2.8235e-05 |  | 7.1349e-05 |  | #REF! |  | 0 |  | -2.7805e-05 |  | 6.6379e-05 |  | 0.0010791 |  | 0 |  | 0.0031944 |  |  |  | 0.00022973 |  | 0.03359 |  | 0.11084 |  |  |  | 0 |  | 0 |  | 0.0020928
| 0.16231 |  | -1.8796e-05 |  | 9.2923e-05 |  | #REF! |  | 0 |  | -1.1448e-05 |  | 6.8001e-05 |  | 0.00109 |  | 0 |  | 0.0032891 |  |  |  | 0.00026919 |  | 0.033597 |  | 0.11148 |  |  |  | 0 |  | 0 |  | 0.0020784
| 0.16244 |  | -1.2538e-05 |  | -0.00010486 |  | #REF! |  | 0 |  | -2.9057e-05 |  | 6.8789e-05 |  | 0.001097 |  | 0 |  | 0.0033058 |  |  |  | 0.00024049 |  | 0.033738 |  | 0.11212 |  |  |  | 0 |  | 0 |  | 0.002049
| 0.16342 |  | 2.1026e-05 |  | -0.00010832 |  | #REF! |  | 0 |  | 6.781e-05 |  | 6.4816e-05 |  | 0.0011017 |  | 0 |  | 0.0032879 |  |  |  | 0.00018647 |  | 0.03374 |  | 0.11269 |  |  |  | 0 |  | 0 |  | 0.0020096
| 0.16323 |  | -3.6553e-05 |  | 1.3967e-05 |  | #REF! |  | 0 |  | 6.7911e-05 |  | 6.5219e-05 |  | 0.0011166 |  | 4.5728e-05 |  | 0.0033497 |  |  |  | 0.0001409 |  | 0.033877 |  | 0.11314 |  |  |  | 0 |  | 0 |  | 0.0019645
| 0.16238 |  | -8.0616e-05 |  | -6.6871e-05 |  | #REF! |  | 0 |  | -5.9995e-05 |  | 7.0934e-05 |  | 0.0011394 |  | 4.5732e-05 |  | 0.0034325 |  |  |  | 0.00024009 |  | 0.033954 |  | 0.11362 |  |  |  | 0 |  | 0 |  | 0.0019166
| 0.16221 |  | -6.6461e-05 |  | -0.0001043 |  | #REF! |  | 0 |  | -7.1596e-05 |  | 7.2691e-05 |  | 0.0011404 |  | 0 |  | 0.003471 |  |  |  | 0.00031608 |  | 0.03402 |  | 0.11399 |  |  |  | 0 |  | 0 |  | 0.0018726
| 0.16165 |  | -4.095e-05 |  | 0.00019057 |  | #REF! |  | 0 |  | -4.7995e-05 |  | 7.3312e-05 |  | 0.0011264 |  | 0 |  | 0.0034894 |  |  |  | 0.00032961 |  | 0.034025 |  | 0.11442 |  |  |  | 0 |  | 0 |  | 0.0018364
| 0.16106 |  | -5.357e-05 |  | 0.00020558 |  | #REF! |  | 0 |  | -6.213e-05 |  | 8.2085e-05 |  | 0.0011306 |  | 0 |  | 0.0034883 |  |  |  | 0.00034556 |  | 0.034167 |  | 0.11478 |  |  |  | 0 |  | 0 |  | 0.0018133
| 0.16034 |  | -5.3136e-05 |  | 4.9358e-05 |  | #REF! |  | 0 |  | -4.3711e-05 |  | 8.8287e-05 |  | 0.0011502 |  | 0 |  | 0.0035002 |  |  |  | 0.00032942 |  | 0.034234 |  | 0.11517 |  |  |  | 0 |  | 0 |  | 0.0018045
| 0.15996 |  | -4.5363e-05 |  | 4.8982e-05 |  | #REF! |  | 0 |  | -2.7692e-05 |  | 8.8858e-05 |  | 0.0011633 |  | 0 |  | 0.0035183 |  |  |  | 0.00025433 |  | 0.034305 |  | 0.11577 |  |  |  | 0 |  | 0 |  | 0.0018097
| 0.16003 |  | -7.698e-05 |  | 4.5766e-05 |  | #REF! |  | 0 |  | -5.3283e-05 |  | 9.3563e-05 |  | 0.0011658 |  | 0 |  | 0.0034693 |  |  |  | 0.00021193 |  | 0.034376 |  | 0.11625 |  |  |  | 0 |  | 0 |  | 0.001828
| 0.16005 |  | -7.033e-05 |  | 0.00012322 |  | #REF! |  | 0 |  | -9.0617e-05 |  | 9.8737e-05 |  | 0.0011738 |  | 0 |  | 0.003409 |  |  |  | 0.000164 |  | 0.034509 |  | 0.11699 |  |  |  | 0 |  | 0 |  | 0.0018593
| 0.16 |  | -8.4573e-06 |  | 6.9394e-05 |  | #REF! |  | 0 |  | -8.881e-05 |  | 0.00010014 |  | 0.00119 |  | 0 |  | 0.0033983 |  |  |  | 0.00018646 |  | 0.034518 |  | 0.11786 |  |  |  | 0 |  | 0 |  | 0.0018893
| 0.15935 |  | 1.8297e-05 |  | 2.5403e-05 |  | #REF! |  | 0 |  | -1.4207e-05 |  | 0.00010302 |  | 0.001203 |  | 0 |  | 0.0034385 |  |  |  | 0.00030112 |  | 0.034589 |  | 0.11874 |  |  |  | 0 |  | 0 |  | 0.0019278
| 0.15878 |  | -4.0367e-05 |  | -0.00018008 |  | #REF! |  | 0 |  | 5.7204e-05 |  | 0.00010637 |  | 0.0012316 |  | 0 |  | 0.003518 |  |  |  | 0.00024619 |  | 0.03466 |  | 0.11977 |  |  |  | 0 |  | 0 |  | 0.0019723
| 0.15739 |  | -0.00011616 |  | -0.00015903 |  | #REF! |  | 0 |  | 7.2628e-05 |  | 0.00010682 |  | 0.0012677 |  | 0 |  | 0.0035218 |  |  |  | 0.00018839 |  | 0.034798 |  | 0.12075 |  |  |  | 0 |  | 0 |  | 0.0020099
| 0.15547 |  | -9.1556e-05 |  | -8.4385e-05 |  | #REF! |  | 0 |  | 8.9594e-06 |  | 0.00010784 |  | 0.0012961 |  | 0 |  | 0.0034657 |  |  |  | 0.00018228 |  | 0.034802 |  | 0.12178 |  |  |  | 0 |  | 0 |  | 0.002057
| 0.1542 |  | -1.2369e-05 |  | -0.00017241 |  | #REF! |  | 0 |  | -9.7504e-05 |  | 0.00011251 |  | 0.0013134 |  | 0 |  | 0.0035031 |  |  |  | 0.00027553 |  | 0.034935 |  | 0.12276 |  |  |  | 0 |  | 0 |  | 0.0020985
| 0.15338 |  | 6.0027e-06 |  | -1.1763e-05 |  | #REF! |  | 0 |  | -0.00012923 |  | 0.00011649 |  | 0.0013325 |  | 0 |  | 0.0035612 |  |  |  | 0.00027639 |  | 0.034944 |  | 0.12352 |  |  |  | 0 |  | 0 |  | 0.0021326
| 0.15329 |  | 8.4253e-06 |  | 8.0032e-05 |  | #REF! |  | 0 |  | -3.5659e-05 |  | 0.00011996 |  | 0.0013667 |  | 0 |  | 0.0035528 |  |  |  | 0.00020033 |  | 0.035077 |  | 0.12443 |  |  |  | 0 |  | 0 |  | 0.0021712
| 0.15316 |  | -8.1862e-06 |  | -2.6e-05 |  | #REF! |  | 0 |  | 1.1473e-05 |  | 0.00012368 |  | 0.001389 |  | 0 |  | 0.0035549 |  |  |  | 0.00023072 |  | 0.035153 |  | 0.12508 |  |  |  | 0 |  | 0 |  | 0.0021965
| 0.1523 |  | -3.2182e-05 |  | 8.9216e-05 |  | #REF! |  | 0 |  | -3.7499e-05 |  | 0.00012689 |  | 0.0013973 |  | 0 |  | 0.0036056 |  |  |  | 0.00018401 |  | 0.035218 |  | 0.12592 |  |  |  | 0 |  | 0 |  | 0.0022094
| 0.15046 |  | -2.2004e-06 |  | 0.00016447 |  | #REF! |  | 0 |  | 1.2731e-05 |  | 0.00012758 |  | 0.0014018 |  | 0 |  | 0.0036505 |  |  |  | 0.00018078 |  | 0.035226 |  | 0.12662 |  |  |  | 0 |  | 0 |  | 0.0022028
| 0.14834 |  | 8.8477e-06 |  | 0.00014724 |  | #REF! |  | 0 |  | 3.3371e-05 |  | 0.00012882 |  | 0.001414 |  | 0 |  | 0.0036397 |  |  |  | 0.00022027 |  | 0.035359 |  | 0.12736 |  |  |  | 0 |  | 0 |  | 0.0021897
| 0.14712 |  | -3.2663e-05 |  | 0.00025827 |  | #REF! |  | 0 |  | -2.9742e-05 |  | 0.00013426 |  | 0.0014225 |  | 0 |  | 0.0036376 |  |  |  | 0.00021845 |  | 0.035435 |  | 0.12821 |  |  |  | 0 |  | 0 |  | 0.0021556
| 0.14645 |  | 2.9396e-05 |  | 0.00022107 |  | #REF! |  | 0 |  | -1.5368e-05 |  | 0.0001422 |  | 0.0014082 |  | 0 |  | 0.0036709 |  |  |  | 0.00023907 |  | 0.0355 |  | 0.12899 |  |  |  | 0 |  | 0 |  | 0.0021079
| 0.14439 |  | 3.7884e-08 |  | -2.1912e-05 |  | #REF! |  | 0 |  | 1.1575e-06 |  | 0.00014961 |  | 0.0014055 |  | 0 |  | 0.0036698 |  |  |  | 0.00027731 |  | 0.03557 |  | 0.12984 |  |  |  | 0 |  | 0 |  | 0.0020502
| 0.14262 |  | -8.4657e-05 |  | -0.00016177 |  | #REF! |  | 0 |  | 1.7567e-06 |  | 0.00015433 |  | 0.0014362 |  | 0 |  | 0.0036569 |  |  |  | 0.00024257 |  | 0.035708 |  | 0.13062 |  |  |  | 0 |  | 0 |  | 0.0019926
| 0.1421 |  | -5.9336e-05 |  | 3.1452e-05 |  | #REF! |  | 0 |  | -2.4347e-05 |  | 0.00015803 |  | 0.001489 |  | 0 |  | 0.0036612 |  |  |  | 0.00021434 |  | 0.035709 |  | 0.1312 |  |  |  | 0 |  | 0 |  | 0.001927
| 0.14132 |  | -2.8265e-06 |  | 0.00014284 |  | #REF! |  | 0 |  | 7.0174e-06 |  | 0.00016354 |  | 0.0015303 |  | 0 |  | 0.0037106 |  |  |  | 0.00020167 |  | 0.035779 |  | 0.13164 |  |  |  | 0 |  | 0 |  | 0.0018714
| 0.14071 |  | 3.4245e-05 |  | -2.5027e-05 |  | #REF! |  | 0 |  | 8.1189e-06 |  | 0.00016916 |  | 0.0015544 |  | 0 |  | 0.0038312 |  |  |  | 0.000206 |  | 0.035918 |  | 0.13202 |  |  |  | 0 |  | 0 |  | 0.0018264
| 0.13925 |  | -1.2143e-05 |  | -7.9632e-05 |  | #REF! |  | 0 |  | -3.3392e-05 |  | 0.00017562 |  | 0.0015808 |  | 0 |  | 0.0039041 |  |  |  | 0.00026446 |  | 0.035918 |  | 0.13228 |  |  |  | 0 |  | 0 |  | 0.0017995
| 0.13744 |  | -4.8535e-05 |  | 0.00016489 |  | #REF! |  | 0 |  | -1.6333e-05 |  | 0.00018486 |  | 0.0016112 |  | 0 |  | 0.0038934 |  |  |  | 0.0002529 |  | 0.035988 |  | 0.1324 |  |  |  | 0 |  | 0 |  | 0.001782
| 0.13647 |  | -2.9623e-05 |  | 0.00026675 |  | #REF! |  | 0 |  | -2.7662e-05 |  | 0.00019353 |  | 0.0016317 |  | 0 |  | 0.0038819 |  |  |  | 0.00024797 |  | 0.036127 |  | 0.13252 |  |  |  | 0 |  | 0 |  | 0.0017864
| 0.1352 |  | -1.2488e-05 |  | 0.00016138 |  | #REF! |  | 0 |  | 4.2595e-06 |  | 0.00019985 |  | 0.0016511 |  | 0 |  | 0.0038867 |  |  |  | 0.00023993 |  | 0.03619 |  | 0.13275 |  |  |  | 0 |  | 0 |  | 0.0018113
| 0.1338 |  | -4.2141e-05 |  | 0.00017085 |  | #REF! |  | 0 |  | 4.7872e-05 |  | 0.00020571 |  | 0.0016801 |  | 2.2913e-05 |  | 0.003907 |  |  |  | 0.00019143 |  | 0.036195 |  | 0.13304 |  |  |  | 0 |  | 0 |  | 0.0018435
| 0.13319 |  | -6.3561e-05 |  | 0.00014328 |  | #REF! |  | 0 |  | 3.2639e-06 |  | 0.00021132 |  | 0.0017103 |  | 2.2913e-05 |  | 0.0039677 |  |  |  | 0.00016482 |  | 0.036333 |  | 0.13334 |  |  |  | 0 |  | 0 |  | 0.0018932
| 0.13201 |  | -7.1785e-06 |  | 0.00011485 |  | #REF! |  | 0 |  | -9.9315e-06 |  | 0.00021971 |  | 0.0017315 |  | 0 |  | 0.003984 |  |  |  | 0.00022218 |  | 0.036396 |  | 0.1338 |  |  |  | 0 |  | 0 |  | 0.0019439
| 0.13018 |  | 5.1761e-06 |  | 3.7469e-06 |  | #REF! |  | 0 |  | -3.2419e-05 |  | 0.00023275 |  | 0.0017563 |  | 0 |  | 0.003931 |  |  |  | 0.0002929 |  | 0.03647 |  | 0.13425 |  |  |  | 0 |  | 0 |  | 0.00199
| 0.12952 |  | -3.4418e-05 |  | -7.7694e-05 |  | #REF! |  | 0 |  | -1.0251e-05 |  | 0.0002424 |  | 0.0017886 |  | 0 |  | 0.0039096 |  |  |  | 0.0003177 |  | 0.036533 |  | 0.13484 |  |  |  | 0 |  | 0 |  | 0.002038
| 0.12852 |  | 9.1685e-06 |  | 3.8264e-05 |  | #REF! |  | 0 |  | 7.4764e-05 |  | 0.00025245 |  | 0.0018223 |  | 0 |  | 0.0039429 |  |  |  | 0.00025773 |  | 0.036606 |  | 0.13541 |  |  |  | 0 |  | 0 |  | 0.0020724
| 0.12691 |  | -2.3118e-05 |  | 3.7873e-05 |  | #REF! |  | 0 |  | 3.8302e-05 |  | 0.00026652 |  | 0.0018416 |  | 0 |  | 0.0039428 |  |  |  | 0.00019405 |  | 0.036668 |  | 0.13612 |  |  |  | 0 |  | 0 |  | 0.0020972
| 0.12567 |  | -0.00011464 |  | 4.7391e-05 |  | #REF! |  | 0 |  | 1.582e-05 |  | 0.0002759 |  | 0.0018587 |  | 0 |  | 0.0039012 |  |  |  | 0.00022167 |  | 0.036741 |  | 0.13681 |  |  |  | 0 |  | 0 |  | 0.0021131
| 0.12376 |  | -9.0894e-05 |  | -9.815e-05 |  | #REF! |  | 0 |  | -2.3336e-05 |  | 0.00028143 |  | 0.0018857 |  | 0 |  | 0.0038915 |  |  |  | 0.00021939 |  | 0.036803 |  | 0.13755 |  |  |  | 0 |  | 0 |  | 0.0021231
| 0.12233 |  | -6.9043e-05 |  | -0.0001382 |  | #REF! |  | 0 |  | -8.9567e-05 |  | 0.00029251 |  | 0.0019147 |  | 0 |  | 0.0039206 |  |  |  | 0.00023435 |  | 0.036876 |  | 0.13851 |  |  |  | 0 |  | 0 |  | 0.002132
| 0.12132 |  | -4.9759e-05 |  | -3.2703e-05 |  | #REF! |  | 0 |  | -5.8201e-05 |  | 0.00030509 |  | 0.0019399 |  | 0 |  | 0.0040206 |  |  |  | 0.00025753 |  | 0.037008 |  | 0.13935 |  |  |  | 0 |  | 0 |  | 0.0021438
| 0.1195 |  | -4.1392e-05 |  | -3.5216e-05 |  | #REF! |  | 0 |  | -7.0928e-05 |  | 0.00031438 |  | 0.0019503 |  | 0 |  | 0.0041357 |  |  |  | 0.00021224 |  | 0.037003 |  | 0.14024 |  |  |  | 0 |  | 0 |  | 0.0021615
| 0.11797 |  | -3.8323e-05 |  | 6.7201e-05 |  | #REF! |  | 0 |  | -6.8553e-05 |  | 0.00032501 |  | 0.0019639 |  | 0.0001145 |  | 0.0041492 |  |  |  | 0.00022365 |  | 0.037075 |  | 0.14124 |  |  |  | 0 |  | 0 |  | 0.0021865
| 0.11715 |  | -5.1073e-05 |  | 7.0616e-05 |  | #REF! |  | 0 |  | 4.6359e-05 |  | 0.00033764 |  | 0.0019939 |  | 0.000229 |  | 0.0040941 |  |  |  | 0.00028005 |  | 0.037201 |  | 0.14218 |  |  |  | 0 |  | 0 |  | 0.0022178
| 0.11563 |  | -3.905e-05 |  | -8.0856e-05 |  | #REF! |  | 0 |  | 4.3021e-05 |  | 0.00034915 |  | 0.0020235 |  | 0.00011451 |  | 0.0040959 |  |  |  | 0.00020386 |  | 0.037206 |  | 0.14321 |  |  |  | 0 |  | 0 |  | 0.0022572
| 0.11387 |  | 1.7461e-05 |  | -0.00013699 |  | #REF! |  | 0 |  | -1.0518e-05 |  | 0.00036241 |  | 0.0020518 |  | 0 |  | 0.0041991 |  |  |  | 0.00015639 |  | 0.037332 |  | 0.14413 |  |  |  | 0 |  | 0 |  | 0.0022874
| 0.11241 |  | 1.9881e-06 |  | 3.9048e-05 |  | #REF! |  | 0 |  | -5.1231e-06 |  | 0.00037776 |  | 0.0020771 |  | -9.1726e-05 |  | 0.0042956 |  |  |  | 0.00021217 |  | 0.037403 |  | 0.14508 |  |  |  | 0 |  | 0 |  | 0.002318
| 0.11048 |  | 2.6144e-05 |  | 0.00015475 |  | #REF! |  | 0 |  | -3.222e-05 |  | 0.0003957 |  | 0.0021105 |  | -9.1734e-05 |  | 0.0042916 |  |  |  | 0.00027369 |  | 0.037467 |  | 0.14596 |  |  |  | 0 |  | 0 |  | 0.0023464
| 0.10933 |  | 3.7417e-05 |  | 0.00010684 |  | #REF! |  | 0 |  | 5.8305e-06 |  | 0.00041383 |  | 0.002142 |  | 0.00011453 |  | 0.0042294 |  |  |  | 0.00023026 |  | 0.037459 |  | 0.14666 |  |  |  | 0 |  | 0 |  | 0.0023566
| 0.10789 |  | -6.3523e-06 |  | 0.00012571 |  | #REF! |  | 0 |  | 2.0192e-05 |  | 0.00043245 |  | 0.0021596 |  | 0.00011454 |  | 0.0042289 |  |  |  | 0.000172 |  | 0.037596 |  | 0.14728 |  |  |  | 0 |  | 0 |  | 0.0023685
| 0.10585 |  | 7.2671e-06 |  | -3.6106e-05 |  | #REF! |  | 0 |  | -2.1503e-05 |  | 0.00045064 |  | 0.0021718 |  | 4.5873e-05 |  | 0.0043041 |  |  |  | 0.00027627 |  | 0.037659 |  | 0.14793 |  |  |  | 0 |  | 0 |  | 0.0023646
| 0.10457 |  | 2.3272e-05 |  | -9.249e-05 |  | #REF! |  | 0 |  | -1.9434e-05 |  | 0.00046803 |  | 0.0021913 |  | 4.5875e-05 |  | 0.0043081 |  |  |  | 0.00034118 |  | 0.037718 |  | 0.14855 |  |  |  | 0 |  | 0 |  | 0.0023666
| 0.10302 |  | 1.112e-06 |  | 0.00013554 |  | #REF! |  | 0 |  | -6.1323e-07 |  | 0.00048493 |  | 0.0022144 |  | 0 |  | 0.0042566 |  |  |  | 0.00029997 |  | 0.037787 |  | 0.14908 |  |  |  | 0 |  | 0 |  | 0.0023605
| 0.10151 |  | -4.9554e-05 |  | 0.00021369 |  | #REF! |  | 0 |  | -2.1173e-06 |  | 0.00050478 |  | 0.0022316 |  | 0 |  | 0.0042331 |  |  |  | 0.00025546 |  | 0.037849 |  | 0.14965 |  |  |  | 0 |  | 0 |  | 0.0023481
| 0.10021 |  | -5.1082e-05 |  | 8.7331e-05 |  | #REF! |  | 0 |  | -4.5163e-07 |  | 0.00052528 |  | 0.0022394 |  | 0 |  | 0.0042479 |  |  |  | 0.00023866 |  | 0.037979 |  | 0.15044 |  |  |  | 0 |  | 0 |  | 0.0023419
| 0.098313 |  | -1.6057e-05 |  | -6.5185e-05 |  | #REF! |  | 0.00014645 |  | 4.2553e-06 |  | 0.00054573 |  | 0.0022543 |  | 2.2942e-05 |  | 0.0042978 |  |  |  | 0.00024983 |  | 0.037968 |  | 0.15099 |  |  |  | 0 |  | 0 |  | 0.0023269
| 0.097149 |  | -3.827e-05 |  | -4.7511e-05 |  | #REF! |  | 0.00014646 |  | -2.005e-05 |  | 0.00057161 |  | 0.0022745 |  | 9.1747e-05 |  | 0.0043088 |  |  |  | 0.00022932 |  | 0.038036 |  | 0.15172 |  |  |  | 0 |  | 0 |  | 0.0023068
| 0.096113 |  | -1.9457e-05 |  | 1.9094e-05 |  | #REF! |  | 0.00038522 |  | -4.8276e-05 |  | 0.00059702 |  | 0.0022976 |  | 6.8811e-05 |  | 0.0043056 |  |  |  | 0.00024062 |  | 0.038165 |  | 0.15244 |  |  |  | 0 |  | 0 |  | 0.0022815
| 0.094611 |  | 3.9582e-05 |  | 2.4456e-05 |  | #REF! |  | 0.00043248 |  | -4.421e-05 |  | 0.00061843 |  | 0.002316 |  | 0 |  | 0.00438 |  |  |  | 0.00029417 |  | 0.038158 |  | 0.15302 |  |  |  | 0 |  | 0 |  | 0.0022512
| 0.092891 |  | -7.9269e-06 |  | 4.2776e-05 |  | #REF! |  | 0.00058338 |  | -3.0559e-05 |  | 0.0006417 |  | 0.0023412 |  | 0 |  | 0.0044439 |  |  |  | 0.00025391 |  | 0.038287 |  | 0.15366 |  |  |  | 0 |  | 0 |  | 0.0022196
| 0.090741 |  | -2.9403e-05 |  | 2.9382e-06 |  | #REF! |  | 0.00094984 |  | -9.9166e-06 |  | 0.00066335 |  | 0.0023607 |  | 0 |  | 0.0044103 |  |  |  | 0.00021585 |  | 0.038274 |  | 0.15419 |  |  |  | 0 |  | 0 |  | 0.0021895
| 0.089023 |  | 2.3576e-05 |  | -0.00010817 |  | #REF! |  | 0.0012168 |  | -3.2688e-05 |  | 0.00068363 |  | 0.0023762 |  | 0 |  | 0.0043553 |  |  |  | 0.00026149 |  | 0.038408 |  | 0.15484 |  |  |  | 0 |  | 0 |  | 0.0021648
| 0.087288 |  | 9.3881e-06 |  | -0.00016487 |  | #REF! |  | 0.0012318 |  | -6.1077e-05 |  | 0.00070824 |  | 0.002386 |  | 0 |  | 0.004403 |  |  |  | 0.00023332 |  | 0.038468 |  | 0.15554 |  |  |  | 0 |  | 0 |  | 0.002147
| 0.085293 |  | -7.8113e-06 |  | -9.362e-05 |  | #REF! |  | 0.0010113 |  | 5.9519e-06 |  | 0.00073949 |  | 0.0023996 |  | 0 |  | 0.0044881 |  |  |  | 0.00018624 |  | 0.038459 |  | 0.15614 |  |  |  | 0 |  | 0 |  | 0.002143
| 0.083828 |  | -1.3784e-05 |  | 2.046e-05 |  | #REF! |  | 0.0012302 |  | 6.9573e-06 |  | 0.00077007 |  | 0.0024082 |  | 0 |  | 0.0045004 |  |  |  | 0.00021238 |  | 0.038587 |  | 0.15709 |  |  |  | 0 |  | 0 |  | 0.0021399
| 0.08276 |  | -6.8503e-06 |  | 9.1807e-06 |  | #REF! |  | 0.0015204 |  | -4.117e-05 |  | 0.00080114 |  | 0.0024143 |  | 0 |  | 0.0045217 |  |  |  | 0.00022139 |  | 0.038646 |  | 0.15789 |  |  |  | 0 |  | 0 |  | 0.0021503
| 0.080981 |  | 1.3893e-05 |  | -7.0008e-05 |  | #REF! |  | 0.0016316 |  | -1.2813e-05 |  | 0.00083199 |  | 0.0024221 |  | 0 |  | 0.0045282 |  |  |  | 0.00020703 |  | 0.038699 |  | 0.1587 |  |  |  | 0 |  | 0 |  | 0.0021723
| 0.079639 |  | -2.5821e-05 |  | 3.446e-05 |  | #REF! |  | 0.0016466 |  | 2.6548e-05 |  | 0.00086381 |  | 0.0024394 |  | 0 |  | 0.0044834 |  |  |  | 0.00025061 |  | 0.038763 |  | 0.15955 |  |  |  | 0 |  | 0 |  | 0.0021925
| 0.078953 |  | -2.1754e-05 |  | 0.00015376 |  | #REF! |  | 0.0019468 |  | 2.8828e-05 |  | 0.00089394 |  | 0.0024513 |  | 0 |  | 0.0044742 |  |  |  | 0.00030115 |  | 0.038821 |  | 0.16031 |  |  |  | 0 |  | 0 |  | 0.0022266
| 0.077521 |  | -3.4561e-05 |  | 6.2483e-05 |  | #REF! |  | 0.0020895 |  | -7.6477e-06 |  | 0.00092558 |  | 0.0024612 |  | 0.00011466 |  | 0.0045345 |  |  |  | 0.00026598 |  | 0.038879 |  | 0.16086 |  |  |  | 0 |  | 0 |  | 0.0022533
| 0.075914 |  | -5.8354e-05 |  | -0.00011028 |  | #REF! |  | 0.0021293 |  | -2.0828e-05 |  | 0.00095919 |  | 0.0024643 |  | 0.00011466 |  | 0.0045549 |  |  |  | 0.00022105 |  | 0.039005 |  | 0.16128 |  |  |  | 0 |  | 0 |  | 0.0022899
| 0.074137 |  | -3.6749e-05 |  | -0.00015047 |  | #REF! |  | 0.0024014 |  | 2.9136e-05 |  | 0.00099487 |  | 0.0024691 |  | 0 |  | 0.0045313 |  |  |  | 0.00033072 |  | 0.038994 |  | 0.16169 |  |  |  | 0 |  | 0 |  | 0.0023204
| 0.072325 |  | -5.5647e-05 |  | -6.6412e-05 |  | #REF! |  | 0.0022953 |  | 4.9019e-05 |  | 0.0010286 |  | 0.0024701 |  | 0 |  | 0.0045676 |  |  |  | 0.00031671 |  | 0.039051 |  | 0.16204 |  |  |  | 0 |  | 0 |  | 0.002341
| 0.070631 |  | -3.4155e-05 |  | -0.00011538 |  | #REF! |  | 0.0024861 |  | 2.602e-05 |  | 0.0010603 |  | 0.0024711 |  | 0 |  | 0.0046862 |  |  |  | 0.00018572 |  | 0.039177 |  | 0.16228 |  |  |  | 0 |  | 0 |  | 0.0023653
| 0.069964 |  | 1.1679e-05 |  | -0.00017822 |  | #REF! |  | 0.0028793 |  | 2.0623e-05 |  | 0.001091 |  | 0.0024682 |  | 0.00011468 |  | 0.0047555 |  |  |  | 0.00020717 |  | 0.039164 |  | 0.16265 |  |  |  | 0 |  | 0 |  | 0.0023773
| 0.069362 |  | 1.0261e-05 |  | -5.4432e-05 |  | #REF! |  | 0.0030751 |  | -2.9438e-05 |  | 0.0011234 |  | 0.0024714 |  | 0.00027524 |  | 0.0047048 |  |  |  | 0.00026524 |  | 0.03929 |  | 0.163 |  |  |  | 0 |  | 0 |  | 0.002379
| 0.067871 |  | 3.8745e-06 |  | -9.3027e-05 |  | #REF! |  | 0.0031382 |  | -3.5216e-05 |  | 0.0011595 |  | 0.0024751 |  | 0.00016057 |  | 0.0046799 |  |  |  | 0.00029076 |  | 0.039277 |  | 0.16354 |  |  |  | 0 |  | 0 |  | 0.0023713
| 0.066422 |  | -1.2507e-05 |  | -5.6521e-05 |  | #REF! |  | 0.0032445 |  | 1.9858e-05 |  | 0.0011981 |  | 0.0024835 |  | 0 |  | 0.0047946 |  |  |  | 0.0002462 |  | 0.039402 |  | 0.16408 |  |  |  | 0 |  | 0 |  | 0.0023548
| 0.064949 |  | -1.8448e-05 |  | 7.2733e-05 |  | #REF! |  | 0.0036758 |  | 5.3524e-05 |  | 0.0012421 |  | 0.0024804 |  | 0 |  | 0.0049168 |  |  |  | 0.00017244 |  | 0.039458 |  | 0.16479 |  |  |  | 0 |  | 0 |  | 0.0023295
| 0.063756 |  | -1.6055e-05 |  | -5.1041e-05 |  | #REF! |  | 0.0037738 |  | 4.6602e-05 |  | 0.0012889 |  | 0.0024773 |  | 6.8886e-05 |  | 0.0049187 |  |  |  | 0.00021433 |  | 0.039513 |  | 0.16544 |  |  |  | 0 |  | 0 |  | 0.0022991
| 0.062736 |  | -7.1788e-06 |  | -5.9071e-05 |  | #REF! |  | 0.0039465 |  | -1.0938e-05 |  | 0.0013369 |  | 0.0024752 |  | 6.8889e-05 |  | 0.0048812 |  |  |  | 0.00026179 |  | 0.039574 |  | 0.1662 |  |  |  | 0 |  | 0 |  | 0.002265
| 0.061364 |  | -7.2025e-06 |  | -1.8934e-05 |  | #REF! |  | 0.0039051 |  | -5.9299e-05 |  | 0.0013835 |  | 0.0024776 |  | 0 |  | 0.0048758 |  |  |  | 0.00027283 |  | 0.039547 |  | 0.16687 |  |  |  | 0 |  | 0 |  | 0.0022315
| 0.05986 |  | 2.0516e-06 |  | -3.2917e-05 |  | #REF! |  | 0.004018 |  | -4.4118e-05 |  | 0.0014269 |  | 0.0024752 |  | 0 |  | 0.0048681 |  |  |  | 0.00022289 |  | 0.039684 |  | 0.16766 |  |  |  | 0 |  | 0 |  | 0.0022017
| 0.058733 |  | -2.8189e-06 |  | -0.00010931 |  | #REF! |  | 0.0043201 |  | 1.3202e-06 |  | 0.001475 |  | 0.0024723 |  | 0 |  | 0.0048818 |  |  |  | 0.00020531 |  | 0.039803 |  | 0.16848 |  |  |  | 0 |  | 0 |  | 0.0021816
| 0.057411 |  | -2.042e-05 |  | -8.89e-05 |  | #REF! |  | 0.0042704 |  | 2.825e-05 |  | 0.001524 |  | 0.0024696 |  | 0 |  | 0.0049143 |  |  |  | 0.00023944 |  | 0.039787 |  | 0.16926 |  |  |  | 0 |  | 0 |  | 0.0021581
| 0.056149 |  | -4.3266e-05 |  | -8.63e-05 |  | #REF! |  | 0.0040349 |  | 2.506e-05 |  | 0.0015703 |  | 0.0024694 |  | 0 |  | 0.004913 |  |  |  | 0.0002465 |  | 0.039842 |  | 0.17009 |  |  |  | 0 |  | 0 |  | 0.0021489
| 0.055064 |  | -6.5874e-05 |  | -1.6618e-05 |  | #REF! |  | 0.0041744 |  | 4.9811e-06 |  | 0.0016137 |  | 0.0024638 |  | 0 |  | 0.0049352 |  |  |  | 0.0002334 |  | 0.039896 |  | 0.17106 |  |  |  | 0 |  | 0 |  | 0.0021333
| 0.054349 |  | -7.082e-05 |  | 1.3512e-05 |  | #REF! |  | 0.0045744 |  | -2.6394e-05 |  | 0.0016628 |  | 0.002458 |  | 0 |  | 0.0049893 |  |  |  | 0.00022 |  | 0.03995 |  | 0.17205 |  |  |  | 0 |  | 0 |  | 0.0021273
| 0.053626 |  | 2.9231e-06 |  | -3.5325e-05 |  | #REF! |  | 0.0042061 |  | -5.4187e-05 |  | 0.0017063 |  | 0.0024465 |  | 0 |  | 0.0050149 |  |  |  | 0.00021714 |  | 0.040081 |  | 0.1729 |  |  |  | 0 |  | 0 |  | 0.0021096
| 0.051833 |  | 3.6345e-05 |  | -5.8677e-05 |  | #REF! |  | 0.0043855 |  | -6.4618e-05 |  | 0.0017481 |  | 0.0024391 |  | 0 |  | 0.0050316 |  |  |  | 0.00023672 |  | 0.040058 |  | 0.1737 |  |  |  | 0 |  | 0 |  | 0.0020979
| 0.05071 |  | -5.8385e-06 |  | -9.9704e-05 |  | #REF! |  | 0.0046793 |  | -4.2776e-05 |  | 0.0017968 |  | 0.0024343 |  | 0 |  | 0.0050675 |  |  |  | 0.00033224 |  | 0.040183 |  | 0.17463 |  |  |  | 0 |  | 0 |  | 0.0020738
| 0.050055 |  | 1.4053e-05 |  | -1.792e-05 |  | #REF! |  | 0.0046512 |  | 2.4101e-05 |  | 0.0018561 |  | 0.0024355 |  | 0 |  | 0.0050713 |  |  |  | 0.00027699 |  | 0.040166 |  | 0.17516 |  |  |  | 0 |  | 0 |  | 0.0020564
| 0.048807 |  | 3.0892e-06 |  | 2.0014e-06 |  | #REF! |  | 0.0045102 |  | 3.6061e-05 |  | 0.0019177 |  | 0.0024366 |  | 0 |  | 0.0050671 |  |  |  | 0.00022889 |  | 0.04029 |  | 0.17592 |  |  |  | 0 |  | 0 |  | 0.0020335
| 0.048314 |  | -8.3017e-06 |  | -1.3613e-05 |  | #REF! |  | 0.0041718 |  | -1.3537e-05 |  | 0.001978 |  | 0.002437 |  | 0 |  | 0.005152 |  |  |  | 0.00024051 |  | 0.04035 |  | 0.17632 |  |  |  | 0 |  | 0 |  | 0.0020128
| 0.047347 |  | -2.5729e-05 |  | -6.3014e-05 |  | #REF! |  | 0.0040773 |  | -1.868e-05 |  | 0.0020401 |  | 0.0024301 |  | 0 |  | 0.0052647 |  |  |  | 0.00020657 |  | 0.040326 |  | 0.177 |  |  |  | 0 |  | 0 |  | 0.0019952
| 0.046211 |  | -4.6904e-05 |  | -0.00012681 |  | #REF! |  | 0.0040476 |  | -1.7965e-05 |  | 0.0020985 |  | 0.0024202 |  | 0 |  | 0.0052836 |  |  |  | 0.00019335 |  | 0.04045 |  | 0.17745 |  |  |  | 0 |  | 0 |  | 0.0019831
| 0.045067 |  | -1.903e-05 |  | -9.0176e-05 |  | #REF! |  | 0.0043464 |  | -2.4427e-05 |  | 0.0021494 |  | 0.0024071 |  | 0 |  | 0.0052471 |  |  |  | 0.00016302 |  | 0.040504 |  | 0.1779 |  |  |  | 0 |  | 0 |  | 0.001976
| 0.043779 |  | -1.4034e-06 |  | 7.5563e-05 |  | #REF! |  | 0.0055598 |  | 5.0662e-06 |  | 0.0022082 |  | 0.0024 |  | 0 |  | 0.0052043 |  |  |  | 0.00017461 |  | 0.040563 |  | 0.17845 |  |  |  | 0 |  | 0 |  | 0.0019742
| 0.043188 |  | -7.3585e-06 |  | 0.00014723 |  | #REF! |  | 0.005784 |  | 1.0128e-06 |  | 0.0022718 |  | 0.0023949 |  | 0 |  | 0.0051858 |  |  |  | 0.00021406 |  | 0.04061 |  | 0.1789 |  |  |  | 0 |  | 0 |  | 0.0019781
| 0.042501 |  | -4.4937e-05 |  | 6.8519e-05 |  | #REF! |  | 0.0056713 |  | -9.5316e-06 |  | 0.0023363 |  | 0.0023938 |  | 0 |  | 0.0051634 |  |  |  | 0.00021486 |  | 0.040663 |  | 0.17945 |  |  |  | 0 |  | 0 |  | 0.0019854
| 0.041614 |  | -4.9602e-05 |  | -9.6467e-05 |  | #REF! |  | 0.0059519 |  | 7.6806e-06 |  | 0.0024082 |  | 0.0023915 |  | 0 |  | 0.0051866 |  |  |  | 0.00020951 |  | 0.040722 |  | 0.18 |  |  |  | 0 |  | 0 |  | 0.0019968
| 0.040658 |  | -1.7595e-05 |  | -6.3944e-05 |  | #REF! |  | 0.0056068 |  | 2.02e-05 |  | 0.0024839 |  | 0.0023911 |  | 0 |  | 0.0052614 |  |  |  | 0.00024256 |  | 0.040841 |  | 0.18043 |  |  |  | 0 |  | 0 |  | 0.0020101
| 0.039562 |  | -3.11e-06 |  | 4.1363e-05 |  | #REF! |  | 0.0056916 |  | -1.5411e-05 |  | 0.0025486 |  | 0.002387 |  | 0 |  | 0.0053067 |  |  |  | 0.00029083 |  | 0.040828 |  | 0.18098 |  |  |  | 0 |  | 0 |  | 0.0020296
| 0.038368 |  | -2.9783e-05 |  | 6.6507e-05 |  | #REF! |  | 0.0066728 |  | -2.9092e-05 |  | 0.0026081 |  | 0.0023838 |  | 0 |  | 0.0053127 |  |  |  | 0.00024919 |  | 0.040874 |  | 0.18142 |  |  |  | 0 |  | 0 |  | 0.0020424
| 0.037488 |  | -1.4627e-05 |  | 0.00012551 |  | #REF! |  | 0.0077486 |  | 5.5292e-06 |  | 0.0026697 |  | 0.0023817 |  | 0 |  | 0.0052902 |  |  |  | 0.00025679 |  | 0.041 |  | 0.18186 |  |  |  | 0 |  | 0 |  | 0.0020611
| 0.036754 |  | 9.8732e-06 |  | -4.8993e-05 |  | #REF! |  | 0.0083796 |  | -7.514e-06 |  | 0.0027283 |  | 0.0023873 |  | 0 |  | 0.0052613 |  |  |  | 0.00030946 |  | 0.040986 |  | 0.18253 |  |  |  | 0 |  | 0 |  | 0.0020843
| 0.036105 |  | 5.9993e-06 |  | -0.00015965 |  | #REF! |  | 0.0089194 |  | -3.864e-05 |  | 0.0027885 |  | 0.0023957 |  | 0 |  | 0.005273 |  |  |  | 0.00027854 |  | 0.041105 |  | 0.18289 |  |  |  | 0 |  | 0 |  | 0.002099
| 0.035425 |  | 1.6194e-05 |  | -8.546e-05 |  | #REF! |  | 0.0086507 |  | 2.3713e-07 |  | 0.0028621 |  | 0.0024012 |  | 0 |  | 0.0053216 |  |  |  | 0.00028945 |  | 0.041091 |  | 0.18357 |  |  |  | 0 |  | 0 |  | 0.002123
| 0.034828 |  | -1.5465e-05 |  | -7.8781e-05 |  | #REF! |  | 0.0083936 |  | 1.2144e-05 |  | 0.0029411 |  | 0.0024042 |  | 0 |  | 0.0053896 |  |  |  | 0.00028164 |  | 0.041211 |  | 0.18405 |  |  |  | 0 |  | 0 |  | 0.002138
| 0.034451 |  | -3.2402e-06 |  | -0.00020297 |  | #REF! |  | 0.0085233 |  | 9.8193e-06 |  | 0.0030192 |  | 0.0024111 |  | 0 |  | 0.0054813 |  |  |  | 0.00021047 |  | 0.041269 |  | 0.18454 |  |  |  | 0 |  | 0 |  | 0.0021615
| 0.03347 |  | 1.3165e-05 |  | -0.00015161 |  | #REF! |  | 0.0084156 |  | 3.4714e-05 |  | 0.003097 |  | 0.002427 |  | 0 |  | 0.0055481 |  |  |  | 0.00019628 |  | 0.041243 |  | 0.18518 |  |  |  | 0 |  | 0 |  | 0.0021821
| 0.032257 |  | 1.3709e-05 |  | -9.5517e-05 |  | #REF! |  | 0.0087246 |  | 2.0401e-05 |  | 0.0031753 |  | 0.0024418 |  | 0 |  | 0.0055336 |  |  |  | 0.00022655 |  | 0.041368 |  | 0.18575 |  |  |  | 0 |  | 0 |  | 0.0022035
| 0.031699 |  | 3.5795e-05 |  | -0.00011333 |  | #REF! |  | 0.0088178 |  | 3.2948e-05 |  | 0.0032478 |  | 0.0024509 |  | 0 |  | 0.0055279 |  |  |  | 0.00021833 |  | 0.041426 |  | 0.18649 |  |  |  | 0 |  | 0 |  | 0.002221
| 0.03132 |  | 9.7702e-06 |  | 1.4487e-05 |  | #REF! |  | 0.0087632 |  | 5.3262e-06 |  | 0.0033263 |  | 0.0024633 |  | 0 |  | 0.0055492 |  |  |  | 0.00021121 |  | 0.041479 |  | 0.18728 |  |  |  | 0 |  | 0 |  | 0.0022469
| 0.030655 |  | -1.8467e-05 |  | 0.00014612 |  | #REF! |  | 0.0092749 |  | -5.7767e-05 |  | 0.0034208 |  | 0.0024773 |  | 0 |  | 0.0056299 |  |  |  | 0.00023095 |  | 0.041526 |  | 0.18801 |  |  |  | 0 |  | 0 |  | 0.002265
| 0.030294 |  | 3.2411e-06 |  | 3.3223e-05 |  | #REF! |  | 0.0097433 |  | -4.0583e-05 |  | 0.0035168 |  | 0.0024973 |  | 0 |  | 0.0057188 |  |  |  | 0.00026049 |  | 0.041584 |  | 0.18887 |  |  |  | 0 |  | 0 |  | 0.0022784
| 0.029799 |  | -2.9546e-05 |  | -0.0001016 |  | #REF! |  | 0.010064 |  | -2.2715e-06 |  | 0.0036053 |  | 0.0025149 |  | 0 |  | 0.0057587 |  |  |  | 0.00026258 |  | 0.041703 |  | 0.18964 |  |  |  | 0 |  | 0 |  | 0.0022844
| 0.028634 |  | -5.5075e-05 |  | 1.8711e-05 |  | #REF! |  | 0.010267 |  | 4.0498e-06 |  | 0.0036861 |  | 0.0025374 |  | 0 |  | 0.0057381 |  |  |  | 0.00018788 |  | 0.041688 |  | 0.19041 |  |  |  | 0 |  | 0 |  | 0.002282
| 0.027778 |  | -2.5391e-05 |  | 4.8549e-05 |  | #REF! |  | 0.010901 |  | 1.4914e-06 |  | 0.0037535 |  | 0.002571 |  | 0 |  | 0.005685 |  |  |  | 0.00016903 |  | 0.041734 |  | 0.19139 |  |  |  | 0 |  | 0 |  | 0.0022725
| 0.027216 |  | -2.0892e-05 |  | 2.5818e-05 |  | #REF! |  | 0.011559 |  | 7.2761e-07 |  | 0.0038127 |  | 0.0025981 |  | 0 |  | 0.0056839 |  |  |  | 0.00017853 |  | 0.041866 |  | 0.19201 |  |  |  | 0 |  | 0 |  | 0.0022628
| 0.026697 |  | -3.9841e-05 |  | 8.0573e-05 |  | #REF! |  | 0.011797 |  | -2.63e-05 |  | 0.0038806 |  | 0.0026259 |  | 0 |  | 0.0057119 |  |  |  | 0.00019498 |  | 0.041845 |  | 0.19293 |  |  |  | 0 |  | 0 |  | 0.0022425
| 0.025911 |  | -4.346e-05 |  | -2.93e-05 |  | #REF! |  | 0.011905 |  | -6.6972e-05 |  | 0.0039644 |  | 0.0026399 |  | 0 |  | 0.005719 |  |  |  | 0.00020709 |  | 0.04189 |  | 0.19359 |  |  |  | 0 |  | 0 |  | 0.0022284
| 0.025315 |  | -1.8834e-05 |  | -1.2556e-05 |  | #REF! |  | 0.012181 |  | -3.1576e-05 |  | 0.0040646 |  | 0.0026546 |  | 6.903e-05 |  | 0.0057559 |  |  |  | 0.00020474 |  | 0.042022 |  | 0.1942 |  |  |  | 0 |  | 0 |  | 0.0022252
| 0.025214 |  | 1.7902e-05 |  | 0.00011702 |  | #REF! |  | 0.012411 |  | 6.1657e-06 |  | 0.0041663 |  | 0.0026623 |  | 6.9036e-05 |  | 0.0057962 |  |  |  | 0.0002887 |  | 0.042074 |  | 0.19485 |  |  |  | 0 |  | 0 |  | 0.0022205
| 0.024795 |  | 3.4971e-05 |  | 6.9193e-05 |  | #REF! |  | 0.012464 |  | -6.5344e-06 |  | 0.0042517 |  | 0.0026751 |  | 0 |  | 0.00578 |  |  |  | 0.00033213 |  | 0.042046 |  | 0.19532 |  |  |  | 0 |  | 0 |  | 0.0022279
| 0.024344 |  | -4.9235e-06 |  | 0.00011807 |  | #REF! |  | 0.012913 |  | 3.4067e-05 |  | 0.0043352 |  | 0.002679 |  | 0 |  | 0.0057908 |  |  |  | 0.00028849 |  | 0.042177 |  | 0.19583 |  |  |  | 0 |  | 0 |  | 0.002247
| 0.023648 |  | -1.1632e-05 |  | 0.00022089 |  | #REF! |  | 0.013227 |  | 8.6255e-05 |  | 0.0044088 |  | 0.0026959 |  | 0 |  | 0.005859 |  |  |  | 0.00024118 |  | 0.042229 |  | 0.19627 |  |  |  | 0 |  | 0 |  | 0.0022666
| 0.022959 |  | 1.0441e-06 |  | 0.00014043 |  | #REF! |  | 0.013341 |  | 4.0312e-05 |  | 0.0044744 |  | 0.0026965 |  | 0 |  | 0.0059656 |  |  |  | 0.00028943 |  | 0.042275 |  | 0.19653 |  |  |  | 0 |  | 0 |  | 0.0022841
| 0.022667 |  | -1.4628e-05 |  | -2.0799e-05 |  | #REF! |  | 0.013708 |  | -9.3587e-06 |  | 0.0045592 |  | 0.0027056 |  | 0 |  | 0.0060549 |  |  |  | 0.00027138 |  | 0.042332 |  | 0.19688 |  |  |  | 0 |  | 0 |  | 0.0023101
| 0.022153 |  | 2.5437e-05 |  | -4.3406e-05 |  | #REF! |  | 0.014115 |  | -2.3639e-05 |  | 0.0046593 |  | 0.0026898 |  | 0 |  | 0.0060384 |  |  |  | 0.0002499 |  | 0.042384 |  | 0.19711 |  |  |  | 0 |  | 0 |  | 0.0023274
| 0.021892 |  | 1.6167e-05 |  | -2.679e-06 |  | #REF! |  | 0.014107 |  | -3.9418e-05 |  | 0.0047552 |  | 0.0026982 |  | 0 |  | 0.0059895 |  |  |  | 0.00032177 |  | 0.042436 |  | 0.19747 |  |  |  | 0 |  | 0 |  | 0.0023337
| 0.02179 |  | -1.5714e-05 |  | -9.5913e-06 |  | #REF! |  | 0.014435 |  | -4.8901e-05 |  | 0.0048553 |  | 0.0027009 |  | 0 |  | 0.0059508 |  |  |  | 0.00024673 |  | 0.042481 |  | 0.19775 |  |  |  | 0 |  | 0 |  | 0.0023417
| 0.021366 |  | -3.8752e-05 |  | -3.2738e-05 |  | #REF! |  | 0.014884 |  | -6.7284e-05 |  | 0.0049556 |  | 0.0027167 |  | 0 |  | 0.0059136 |  |  |  | 0.00019336 |  | 0.042538 |  | 0.19821 |  |  |  | 0 |  | 0 |  | 0.0023369
| 0.020671 |  | -2.6186e-05 |  | -0.00010837 |  | #REF! |  | 0.015082 |  | -6.2951e-05 |  | 0.0050461 |  | 0.0026813 |  | 0 |  | 0.0059905 |  |  |  | 0.00023526 |  | 0.042664 |  | 0.19863 |  |  |  | 0 |  | 0 |  | 0.0023256
| 0.020112 |  | 4.6526e-06 |  | -3.356e-05 |  | #REF! |  | 0.015528 |  | -4.2513e-05 |  | 0.0051348 |  | 0.0026531 |  | 0 |  | 0.0061744 |  |  |  | 0.0002743 |  | 0.04264 |  | 0.19926 |  |  |  | 0 |  | 0 |  | 0.0023092
| 0.019952 |  | -9.1066e-06 |  | -2.5887e-06 |  | #REF! |  | 0.015687 |  | -3.5507e-05 |  | 0.0052309 |  | 0.0026298 |  | 0 |  | 0.0062881 |  |  |  | 0.00032274 |  | 0.042685 |  | 0.19997 |  |  |  | 0 |  | 0 |  | 0.0022902
| 0.019338 |  | -2.6554e-06 |  | -0.00011232 |  | #REF! |  | 0.015866 |  | -1.5156e-05 |  | 0.005338 |  | 0.0026365 |  | 0 |  | 0.0063085 |  |  |  | 0.00034563 |  | 0.042817 |  | 0.20063 |  |  |  | 0 |  | 0 |  | 0.0022702
| 0.018706 |  | -5.8203e-06 |  | -7.3363e-05 |  | #REF! |  | 0.016361 |  | -2.0874e-05 |  | 0.0054428 |  | 0.0026159 |  | 0 |  | 0.0063182 |  |  |  | 0.00032551 |  | 0.042793 |  | 0.20135 |  |  |  | 0 |  | 0 |  | 0.0022506
| 0.018323 |  | -2.2059e-05 |  | -1.782e-05 |  | #REF! |  | 0.0167 |  | -1.4283e-05 |  | 0.0055435 |  | 0.0025799 |  | 0 |  | 0.0063074 |  |  |  | 0.00032736 |  | 0.042919 |  | 0.20219 |  |  |  | 0 |  | 0 |  | 0.0022324
| 0.018001 |  | -1.5959e-05 |  | -1.75e-05 |  | #REF! |  | 0.016774 |  | 1.4579e-05 |  | 0.0056491 |  | 0.0025556 |  | 0 |  | 0.0062277 |  |  |  | 0.0003623 |  | 0.04297 |  | 0.203 |  |  |  | 0 |  | 0 |  | 0.0022205
| 0.017968 |  | 8.7551e-06 |  | 5.258e-05 |  | #REF! |  | 0.016919 |  | -9.3903e-06 |  | 0.0057595 |  | 0.0025485 |  | 0 |  | 0.0061759 |  |  |  | 0.00039467 |  | 0.042945 |  | 0.20362 |  |  |  | 0 |  | 0 |  | 0.002202
| 0.017775 |  | -1.9944e-05 |  | 8.6602e-05 |  | #REF! |  | 0.017385 |  | -5.9441e-05 |  | 0.0058634 |  | 0.0025296 |  | 0 |  | 0.0062403 |  |  |  | 0.00037803 |  | 0.043071 |  | 0.20425 |  |  |  | 0 |  | 0 |  | 0.0021916
| 0.017281 |  | -3.302e-05 |  | -3.8605e-05 |  | #REF! |  | 0.017785 |  | -7.2295e-05 |  | 0.0059669 |  | 0.0024897 |  | 0 |  | 0.0063556 |  |  |  | 0.00039308 |  | 0.043122 |  | 0.20463 |  |  |  | 0 |  | 0 |  | 0.0021907
| 0.016842 |  | 9.2984e-06 |  | -0.00015613 |  | #REF! |  | 0.018093 |  | -3.5196e-05 |  | 0.006082 |  | 0.0024485 |  | 0 |  | 0.0064224 |  |  |  | 0.00036584 |  | 0.043166 |  | 0.20501 |  |  |  | 0 |  | 0 |  | 0.0021859
| 0.016507 |  | 1.5345e-05 |  | -0.00011036 |  | #REF! |  | 0.017986 |  | -4.7749e-05 |  | 0.0061962 |  | 0.0024166 |  | 0 |  | 0.0064091 |  |  |  | 0.00033873 |  | 0.043223 |  | 0.20515 |  |  |  | 0 |  | 0 |  | 0.002196
| 0.016084 |  | -1.8775e-05 |  | 8.4577e-05 |  | #REF! |  | 0.018097 |  | 5.0002e-06 |  | 0.0062913 |  | 0.0023917 |  | 0 |  | 0.0063627 |  |  |  | 0.00035683 |  | 0.043273 |  | 0.20532 |  |  |  | 0 |  | 0 |  | 0.0022017
| 0.01577 |  | 8.1932e-06 |  | 7.708e-05 |  | #REF! |  | 0.018497 |  | 1.2733e-05 |  | 0.0063906 |  | 0.0023614 |  | 0 |  | 0.0063276 |  |  |  | 0.00036501 |  | 0.043324 |  | 0.20542 |  |  |  | 0 |  | 0 |  | 0.0022184
| 0.015498 |  | 2.3453e-05 |  | 5.0163e-05 |  | #REF! |  | 0.018728 |  | -7.7039e-05 |  | 0.0064999 |  | 0.0023442 |  | 0 |  | 0.0063121 |  |  |  | 0.00042898 |  | 0.043374 |  | 0.20538 |  |  |  | 0 |  | 0 |  | 0.0022243
| 0.015091 |  | 1.8567e-05 |  | 5.4383e-05 |  | #REF! |  | 0.019156 |  | -7.2419e-05 |  | 0.0066025 |  | 0.0023295 |  | 0 |  | 0.006368 |  |  |  | 0.00043563 |  | 0.043501 |  | 0.20546 |  |  |  | 0 |  | 0 |  | 0.0022342
| 0.014587 |  | 2.4899e-06 |  | 2.9241e-05 |  | #REF! |  | 0.019384 |  | -3.9859e-05 |  | 0.0067091 |  | 0.0023311 |  | 0 |  | 0.0064495 |  |  |  | 0.00034176 |  | 0.043475 |  | 0.20543 |  |  |  | 0 |  | 0 |  | 0.0022331
| 0.01442 |  | -1.0386e-05 |  | 1.4893e-05 |  | #REF! |  | 0.019788 |  | -4.0177e-05 |  | 0.0068197 |  | 0.0023303 |  | 0 |  | 0.0064449 |  |  |  | 0.00038066 |  | 0.043525 |  | 0.20544 |  |  |  | 0 |  | 0 |  | 0.0022238
| 0.01434 |  | 3.5779e-05 |  | 5.1479e-05 |  | #REF! |  | 0.020213 |  | -3.0586e-05 |  | 0.0069225 |  | 0.0023392 |  | 0 |  | 0.0064457 |  |  |  | 0.00043102 |  | 0.043652 |  | 0.20575 |  |  |  | 0 |  | 0 |  | 0.0022088
| 0.013956 |  | -4.7692e-05 |  | 0.0001323 |  | #REF! |  | 0.020333 |  | -2.6924e-05 |  | 0.0070346 |  | 0.0023546 |  | 0 |  | 0.0065568 |  |  |  | 0.0003881 |  | 0.043626 |  | 0.20575 |  |  |  | 0 |  | 0 |  | 0.0021906
| 0.013514 |  | -0.00011492 |  | 5.7443e-05 |  | #REF! |  | 0.020494 |  | -5.1289e-05 |  | 0.0071549 |  | 0.0023846 |  | 0 |  | 0.0066581 |  |  |  | 0.00043992 |  | 0.043753 |  | 0.20618 |  |  |  | 0 |  | 0 |  | 0.0021722
| 0.013208 |  | -2.0967e-05 |  | 5.7433e-06 |  | #REF! |  | 0.02063 |  | 3.0892e-07 |  | 0.0072709 |  | 0.0024197 |  | 0 |  | 0.0066693 |  |  |  | 0.00046313 |  | 0.04381 |  | 0.20642 |  |  |  | 0 |  | 0 |  | 0.0021548
| 0.013277 |  | 4.0607e-05 |  | -5.9482e-05 |  | #REF! |  | 0.021011 |  | 2.0587e-05 |  | 0.0073987 |  | 0.0024507 |  | 0 |  | 0.0066949 |  |  |  | 0.00042269 |  | 0.043771 |  | 0.2067 |  |  |  | 0 |  | 0 |  | 0.0021405
| 0.012918 |  | 1.367e-05 |  | -0.00021612 |  | #REF! |  | 0.021761 |  | -1.0356e-05 |  | 0.0075334 |  | 0.0024818 |  | 0 |  | 0.0067712 |  |  |  | 0.00043335 |  | 0.043911 |  | 0.2071 |  |  |  | 0 |  | 0 |  | 0.0021279
| 0.012302 |  | -7.3937e-07 |  | -4.1966e-05 |  | #REF! |  | 0.022223 |  | -1.2283e-05 |  | 0.0076534 |  | 0.0025203 |  | 0 |  | 0.0068052 |  |  |  | 0.00049809 |  | 0.043956 |  | 0.20748 |  |  |  | 0 |  | 0 |  | 0.0021167
| 0.012133 |  | -1.4825e-05 |  | 0.00012687 |  | #REF! |  | 0.022151 |  | -1.8307e-05 |  | 0.0077721 |  | 0.002595 |  | 0 |  | 0.006764 |  |  |  | 0.00051324 |  | 0.044007 |  | 0.20769 |  |  |  | 0 |  | 0 |  | 0.0021047
| 0.012089 |  | -2.224e-06 |  | 0.00013072 |  | #REF! |  | 0.022379 |  | -1.2068e-05 |  | 0.0078968 |  | 0.0026847 |  | 0 |  | 0.0067069 |  |  |  | 0.00056327 |  | 0.044057 |  | 0.20784 |  |  |  | 0 |  | 0 |  | 0.0020975
| 0.011891 |  | 9.04e-06 |  | 0.00019028 |  | #REF! |  | 0.022883 |  | -4.843e-05 |  | 0.008011 |  | 0.0027812 |  | 0 |  | 0.0067427 |  |  |  | 0.000592 |  | 0.044108 |  | 0.20815 |  |  |  | 0 |  | 0 |  | 0.0020841
| 0.011612 |  | -1.1348e-05 |  | 2.4414e-05 |  | #REF! |  | 0.02315 |  | -2.4026e-05 |  | 0.0081126 |  | 0.0028413 |  | 0 |  | 0.0068751 |  |  |  | 0.00056811 |  | 0.04416 |  | 0.20805 |  |  |  | 0 |  | 0 |  | 0.0020784
| 0.011379 |  | -2.1182e-05 |  | -5.6464e-05 |  | #REF! |  | 0.023441 |  | -3.4688e-05 |  | 0.0082145 |  | 0.002885 |  | 0 |  | 0.0069747 |  |  |  | 0.00052091 |  | 0.044211 |  | 0.20828 |  |  |  | 0 |  | 0 |  | 0.0020841
| 0.011146 |  | 3.855e-06 |  | -5.2916e-05 |  | #REF! |  | 0.023701 |  | -6.042e-05 |  | 0.0083208 |  | 0.0029251 |  | 0 |  | 0.0069696 |  |  |  | 0.00048113 |  | 0.044269 |  | 0.20817 |  |  |  | 0 |  | 0 |  | 0.00209
| 0.010877 |  | 4.3834e-05 |  | -8.2792e-05 |  | #REF! |  | 0.023765 |  | -3.3467e-05 |  | 0.0084391 |  | 0.0030104 |  | 0 |  | 0.0069011 |  |  |  | 0.00055834 |  | 0.044392 |  | 0.20846 |  |  |  | 0 |  | 0 |  | 0.0021146
| 0.010623 |  | -5.7534e-06 |  | -9.35e-06 |  | #REF! |  | 0.024225 |  | -4.8624e-05 |  | 0.0085635 |  | 0.003123 |  | 0 |  | 0.0069331 |  |  |  | 0.00060931 |  | 0.044366 |  | 0.2086 |  |  |  | 0 |  | 0 |  | 0.0021427
| 0.010533 |  | -4.4485e-05 |  | 1.1016e-05 |  | #REF! |  | 0.024982 |  | -2.995e-05 |  | 0.0086872 |  | 0.0032953 |  | 0 |  | 0.0070325 |  |  |  | 0.00058555 |  | 0.044418 |  | 0.20883 |  |  |  | 0 |  | 0 |  | 0.0021722
| 0.010422 |  | 1.1587e-05 |  | -4.6233e-05 |  | #REF! |  | 0.025426 |  | 1.8544e-05 |  | 0.0088225 |  | 0.0034472 |  | 0 |  | 0.0070698 |  |  |  | 0.00053308 |  | 0.044555 |  | 0.20926 |  |  |  | 0 |  | 0 |  | 0.0022109
| 0.010338 |  | 5.9865e-06 |  | -6.0392e-05 |  | #REF! |  | 0.025543 |  | 1.0892e-05 |  | 0.0089703 |  | 0.0035936 |  | 0 |  | 0.0070325 |  |  |  | 0.00053396 |  | 0.044524 |  | 0.20974 |  |  |  | 0 |  | 0 |  | 0.002242
| 0.0099319 |  | -5.6173e-06 |  | -4.1673e-05 |  | #REF! |  | 0.025674 |  | -4.9098e-05 |  | 0.0091102 |  | 0.0036879 |  | 0 |  | 0.0070377 |  |  |  | 0.00053059 |  | 0.044655 |  | 0.2101 |  |  |  | 0 |  | 0 |  | 0.0022663
| 0.0096779 |  | -1.8142e-05 |  | -1.3895e-05 |  | #REF! |  | 0.026431 |  | -5.4855e-05 |  | 0.0092475 |  | 0.0037861 |  | 0 |  | 0.0070916 |  |  |  | 0.00049953 |  | 0.044714 |  | 0.21052 |  |  |  | 0 |  | 0 |  | 0.0022754
| 0.0095526 |  | -4.0898e-05 |  | 2.405e-05 |  | #REF! |  | 0.026907 |  | 9.8195e-06 |  | 0.0093987 |  | 0.003872 |  | 0 |  | 0.0071653 |  |  |  | 0.00057892 |  | 0.044683 |  | 0.21073 |  |  |  | 0 |  | 0 |  | 0.0022836
| 0.009151 |  | -2.6507e-05 |  | 4.3041e-05 |  | #REF! |  | 0.027122 |  | 4.6523e-05 |  | 0.0095535 |  | 0.003982 |  | 0 |  | 0.0072455 |  |  |  | 0.00063466 |  | 0.044815 |  | 0.21092 |  |  |  | 0 |  | 0 |  | 0.0022773
| 0.0089687 |  | -4.5142e-06 |  | 8.3854e-05 |  | #REF! |  | 0.027718 |  | 2.1247e-05 |  | 0.0096953 |  | 0.0040827 |  | 0 |  | 0.0072872 |  |  |  | 0.00056719 |  | 0.04487 |  | 0.21085 |  |  |  | 0 |  | 0 |  | 0.0022642
| 0.0087819 |  | 2.7832e-05 |  | 0.000139 |  | #REF! |  | 0.027865 |  | 1.5875e-05 |  | 0.0098234 |  | 0.0041662 |  | 0 |  | 0.0073121 |  |  |  | 0.00050097 |  | 0.044931 |  | 0.21079 |  |  |  | 0 |  | 0 |  | 0.0022507
| 0.008636 |  | 5.7624e-07 |  | 7.2196e-06 |  | #REF! |  | 0.027944 |  | 4.2347e-05 |  | 0.009963 |  | 0.0042224 |  | 0 |  | 0.0073492 |  |  |  | 0.00053689 |  | 0.044979 |  | 0.21064 |  |  |  | 0 |  | 0 |  | 0.002228
| 0.0086216 |  | -3.5462e-05 |  | -9.4707e-05 |  | #REF! |  | 0.028735 |  | 5.0003e-06 |  | 0.010108 |  | 0.0042724 |  | 6.9213e-05 |  | 0.0074182 |  |  |  | 0.0006557 |  | 0.045035 |  | 0.21034 |  |  |  | 0 |  | 0 |  | 0.0022106
| 0.0084085 |  | -7.315e-05 |  | -2.6081e-05 |  | #REF! |  | 0.029204 |  | -3.538e-05 |  | 0.010236 |  | 0.0043553 |  | 6.9216e-05 |  | 0.0074722 |  |  |  | 0.00064923 |  | 0.045097 |  | 0.21019 |  |  |  | 0 |  | 0 |  | 0.0021981
| 0.0082509 |  | -3.9815e-05 |  | 9.8292e-05 |  | #REF! |  | 0.029248 |  | -2.58e-05 |  | 0.010357 |  | 0.0044309 |  | 0 |  | 0.0074876 |  |  |  | 0.00062275 |  | 0.045146 |  | 0.21 |  |  |  | 0 |  | 0 |  | 0.0021899
| 0.0081649 |  | 1.7537e-05 |  | 0.00018421 |  | #REF! |  | 0.029538 |  | -1.8859e-05 |  | 0.010489 |  | 0.0045057 |  | 0 |  | 0.0074516 |  |  |  | 0.00069327 |  | 0.045289 |  | 0.21003 |  |  |  | 0 |  | 0 |  | 0.0021914
| 0.0081344 |  | 6.3023e-05 |  | 4.9994e-05 |  | #REF! |  | 0.030194 |  | -1.1297e-06 |  | 0.010608 |  | 0.0045351 |  | 0 |  | 0.0074294 |  |  |  | 0.00063664 |  | 0.04526 |  | 0.21005 |  |  |  | 0 |  | 0 |  | 0.0021876
| 0.0077694 |  | 4.2084e-05 |  | 7.8714e-05 |  | #REF! |  | 0.03109 |  | 1.0493e-05 |  | 0.010713 |  | 0.0045554 |  | 0 |  | 0.0074361 |  |  |  | 0.00057105 |  | 0.045318 |  | 0.21029 |  |  |  | 0 |  | 0 |  | 0.0021968
| 0.0074189 |  | 2.1604e-05 |  | 0.00011325 |  | #REF! |  | 0.031546 |  | 1.4481e-05 |  | 0.010843 |  | 0.0045589 |  | 0 |  | 0.0074595 |  |  |  | 0.00061201 |  | 0.045462 |  | 0.21048 |  |  |  | 0 |  | 0 |  | 0.0021983
| 0.0070919 |  | 4.2558e-05 |  | 3.849e-05 |  | #REF! |  | 0.031747 |  | 1.6508e-05 |  | 0.010995 |  | 0.0045729 |  | 0 |  | 0.0075272 |  |  |  | 0.00064985 |  | 0.045434 |  | 0.21081 |  |  |  | 0 |  | 0 |  | 0.0022097
| 0.0065324 |  | -9.4336e-06 |  | 1.3254e-05 |  | #REF! |  | 0.032371 |  | -5.9567e-06 |  | 0.011155 |  | 0.0045678 |  | 0 |  | 0.0075888 |  |  |  | 0.00065401 |  | 0.045579 |  | 0.21109 |  |  |  | 0 |  | 0 |  | 0.0022112
| 0.0065763 |  | -2.5111e-05 |  | -5.7721e-05 |  | #REF! |  | 0.032801 |  | -2.3989e-05 |  | 0.011323 |  | 0.0045681 |  | 0 |  | 0.007613 |  |  |  | 0.00071616 |  | 0.045633 |  | 0.21117 |  |  |  | 0 |  | 0 |  | 0.0022208
| 0.006312 |  | -2.7766e-05 |  | -7.0072e-05 |  | #REF! |  | 0.032817 |  | -9.3558e-06 |  | 0.011497 |  | 0.0045508 |  | 0 |  | 0.0076798 |  |  |  | 0.00074001 |  | 0.04562 |  | 0.21111 |  |  |  | 0 |  | 0 |  | 0.0022231
| 0.006074 |  | 2.1443e-05 |  | -1.6378e-05 |  | #REF! |  | 0.033227 |  | 4.0781e-05 |  | 0.011665 |  | 0.0045439 |  | 0 |  | 0.0077913 |  |  |  | 0.00066355 |  | 0.045754 |  | 0.21102 |  |  |  | 0 |  | 0 |  | 0.0022235
| 0.0062568 |  | 1.9155e-05 |  | -3.3542e-05 |  | #REF! |  | 0.033728 |  | 3.6279e-05 |  | 0.011828 |  | 0.0045166 |  | 0 |  | 0.0078725 |  |  |  | 0.00061671 |  | 0.045822 |  | 0.2108 |  |  |  | 0 |  | 0 |  | 0.0022205
| 0.0060524 |  | -2.8728e-05 |  | -3.0721e-05 |  | #REF! |  | 0.03423 |  | -1.4527e-05 |  | 0.011979 |  | 0.0045067 |  | 0 |  | 0.0078542 |  |  |  | 0.00069252 |  | 0.045877 |  | 0.21049 |  |  |  | 0 |  | 0 |  | 0.00221
| 0.0058143 |  | -3.3092e-05 |  | -5.2332e-05 |  | #REF! |  | 0.034652 |  | -4.5868e-05 |  | 0.012126 |  | 0.0044888 |  | 0 |  | 0.0078233 |  |  |  | 0.00079629 |  | 0.045947 |  | 0.20989 |  |  |  | 0 |  | 0 |  | 0.0022067
| 0.0056742 |  | 3.9584e-06 |  | -8.1452e-05 |  | #REF! |  | 0.034949 |  | -9.9675e-06 |  | 0.01228 |  | 0.004487 |  | 0 |  | 0.0079024 |  |  |  | 0.00074578 |  | 0.04601 |  | 0.20966 |  |  |  | 0 |  | 0 |  | 0.0021971
| 0.0055559 |  | 2.928e-05 |  | -0.00010744 |  | #REF! |  | 0.035776 |  | 1.0254e-05 |  | 0.012431 |  | 0.0044679 |  | 0 |  | 0.0079754 |  |  |  | 0.00066389 |  | 0.046067 |  | 0.20925 |  |  |  | 0 |  | 0 |  | 0.0021862
| 0.0055677 |  | 9.4187e-06 |  | 3.2493e-05 |  | #REF! |  | 0.036532 |  | -2.3616e-05 |  | 0.012575 |  | 0.0044823 |  | 0 |  | 0.0079629 |  |  |  | 0.00068009 |  | 0.046138 |  | 0.20892 |  |  |  | 0 |  | 0 |  | 0.0021802
| 0.0057578 |  | 4.3216e-05 |  | 0.00026335 |  | #REF! |  | 0.037018 |  | -1.8948e-05 |  | 0.012723 |  | 0.0044937 |  | 0 |  | 0.0079741 |  |  |  | 0.0006731 |  | 0.046277 |  | 0.20892 |  |  |  | 0 |  | 0 |  | 0.002165
| 0.0060035 |  | 2.6412e-05 |  | 8.8116e-05 |  | #REF! |  | 0.037493 |  | -3.1357e-05 |  | 0.012883 |  | 0.0045473 |  | 0 |  | 0.0080417 |  |  |  | 0.00078681 |  | 0.046269 |  | 0.20863 |  |  |  | 0 |  | 0 |  | 0.0021545
| 0.0060854 |  | -6.1586e-05 |  | -5.4168e-05 |  | #REF! |  | 0.03787 |  | 1.3551e-05 |  | 0.013059 |  | 0.0045747 |  | 0 |  | 0.0080903 |  |  |  | 0.00090864 |  | 0.046336 |  | 0.20873 |  |  |  | 0 |  | 0 |  | 0.0021453
| 0.0061849 |  | -5.4592e-05 |  | 4.3835e-05 |  | #REF! |  | 0.038311 |  | 5.291e-05 |  | 0.013234 |  | 0.004653 |  | 0 |  | 0.0081141 |  |  |  | 0.00083192 |  | 0.046477 |  | 0.20846 |  |  |  | 0 |  | 0 |  | 0.0021357
| 0.0063736 |  | 8.8265e-06 |  | 9.9872e-06 |  | #REF! |  | 0.03862 |  | 2.8426e-05 |  | 0.013403 |  | 0.0047293 |  | 0 |  | 0.0081425 |  |  |  | 0.00076534 |  | 0.046471 |  | 0.2085 |  |  |  | 0 |  | 0 |  | 0.00213
| 0.0057059 |  | 2.0253e-05 |  | -0.00014011 |  | #REF! |  | 0.03848 |  | 2.0018e-05 |  | 0.013589 |  | 0.0048457 |  | 0 |  | 0.0081911 |  |  |  | 0.00080636 |  | 0.046621 |  | 0.20822 |  |  |  | 0 |  | 0 |  | 0.0021149
| 0.00569 |  | 1.8647e-05 |  | -9.5915e-05 |  | #REF! |  | 0.038682 |  | 2.9481e-05 |  | 0.013772 |  | 0.0049177 |  | 0 |  | 0.0081793 |  |  |  | 0.00079657 |  | 0.046602 |  | 0.20786 |  |  |  | 0 |  | 0 |  | 0.0021087
| 0.0055513 |  | 2.2812e-05 |  | 3.4413e-05 |  | #REF! |  | 0.039287 |  | 2.1776e-05 |  | 0.013934 |  | 0.0049634 |  | 0 |  | 0.0081977 |  |  |  | 0.00076443 |  | 0.04676 |  | 0.20754 |  |  |  | 0 |  | 0 |  | 0.0020934
| 0.0053745 |  | -1.6301e-05 |  | 2.7466e-06 |  | #REF! |  | 0.039992 |  | 1.1367e-05 |  | 0.0141 |  | 0.0049604 |  | 0 |  | 0.0082706 |  |  |  | 0.00086636 |  | 0.046831 |  | 0.20717 |  |  |  | 0 |  | 0 |  | 0.0020871
| 0.0053644 |  | -4.034e-05 |  | -5.8901e-05 |  | #REF! |  | 0.040941 |  | 9.0864e-06 |  | 0.014261 |  | 0.0049892 |  | 0 |  | 0.0083676 |  |  |  | 0.0008933 |  | 0.046903 |  | 0.20665 |  |  |  | 0 |  | 0 |  | 0.0020783
| 0.004521 |  | -2.5975e-05 |  | -1.8346e-06 |  | #REF! |  | 0.041307 |  | 4.0559e-06 |  | 0.014407 |  | 0.0050712 |  | 0 |  | 0.0084078 |  |  |  | 0.00080908 |  | 0.046968 |  | 0.20624 |  |  |  | 0 |  | 0 |  | 0.0020685
| 0.004467 |  | 3.7224e-06 |  | -8.4435e-05 |  | #REF! |  | 0.041591 |  | -4.1373e-05 |  | 0.014558 |  | 0.005224 |  | 0 |  | 0.0084376 |  |  |  | 0.00085326 |  | 0.047048 |  | 0.20571 |  |  |  | 0 |  | 0 |  | 0.0020694
| 0.0044028 |  | -5.7358e-08 |  | -0.00023096 |  | #REF! |  | 0.042084 |  | -9.316e-05 |  | 0.014715 |  | 0.0053654 |  | 0 |  | 0.0084412 |  |  |  | 0.00089384 |  | 0.047122 |  | 0.20531 |  |  |  | 0 |  | 0 |  | 0.0020691
| 0.0045111 |  | -4.8649e-05 |  | -0.00016464 |  | #REF! |  | 0.042132 |  | -2.954e-06 |  | 0.014866 |  | 0.0054663 |  | 0 |  | 0.0084001 |  |  |  | 0.00092411 |  | 0.047197 |  | 0.20482 |  |  |  | 0 |  | 0 |  | 0.0020715
| 0.0046749 |  | -4.3528e-05 |  | 4.2859e-05 |  | #REF! |  | 0.042149 |  | 1.4687e-05 |  | 0.015028 |  | 0.0055212 |  | 0 |  | 0.0083807 |  |  |  | 0.00090317 |  | 0.047265 |  | 0.20446 |  |  |  | 0 |  | 0 |  | 0.0020754
| 0.0048855 |  | -6.0101e-05 |  | 2.4854e-05 |  | #REF! |  | 0.04241 |  | -1.0794e-05 |  | 0.015195 |  | 0.0055677 |  | 0 |  | 0.0084268 |  |  |  | 0.00086493 |  | 0.047348 |  | 0.20413 |  |  |  | 0 |  | 0 |  | 0.0020792
| 0.0047906 |  | -0.00011197 |  | -0.00014379 |  | #REF! |  | 0.042764 |  | 4.5646e-05 |  | 0.015367 |  | 0.0056357 |  | 0 |  | 0.0085134 |  |  |  | 0.00088499 |  | 0.047425 |  | 0.2037 |  |  |  | 0 |  | 0 |  | 0.0020835
| 0.0047453 |  | -4.4335e-05 |  | -0.00011492 |  | #REF! |  | 0.043414 |  | -2.4483e-05 |  | 0.015557 |  | 0.0056863 |  | 0 |  | 0.0085863 |  |  |  | 0.00094299 |  | 0.047586 |  | 0.20339 |  |  |  | 0 |  | 0 |  | 0.0020862
| 0.0042863 |  | 3.8934e-05 |  | -0.00010791 |  | #REF! |  | 0.043928 |  | -5.3192e-05 |  | 0.015747 |  | 0.0057428 |  | 0 |  | 0.0086346 |  |  |  | 0.0010044 |  | 0.047581 |  | 0.20294 |  |  |  | 0 |  | 0 |  | 0.0020871
| 0.0042002 |  | -5.8818e-06 |  | -1.0605e-05 |  | #REF! |  | 0.043756 |  | 4.7784e-06 |  | 0.015919 |  | 0.0057561 |  | 2.3119e-05 |  | 0.0086564 |  |  |  | 0.00095891 |  | 0.047737 |  | 0.20257 |  |  |  | 0 |  | 0 |  | 0.0020865
| 0.0041462 |  | -1.3732e-05 |  | 2.0814e-05 |  | #REF! |  | 0.044299 |  | -8.5329e-06 |  | 0.016084 |  | 0.0058088 |  | 2.312e-05 |  | 0.0087166 |  |  |  | 0.0009188 |  | 0.04774 |  | 0.20201 |  |  |  | 0 |  | 0 |  | 0.002085
| 0.0034226 |  | -1.0304e-05 |  | -0.00018976 |  | #REF! |  | 0.045384 |  | -2.3015e-06 |  | 0.016259 |  | 0.0058353 |  | 0 |  | 0.0088017 |  |  |  | 0.00094912 |  | 0.047904 |  | 0.2015 |  |  |  | 0 |  | 0 |  | 0.0020835
| 0.0033335 |  | -3.6818e-05 |  | -0.00031301 |  | #REF! |  | 0.045662 |  | -2.757e-06 |  | 0.016423 |  | 0.0058689 |  | 0 |  | 0.0088679 |  |  |  | 0.00099401 |  | 0.047986 |  | 0.2009 |  |  |  | 0 |  | 0 |  | 0.0020873
| 0.0031918 |  | -3.8239e-05 |  | -0.00023855 |  | #REF! |  | 0.045541 |  | -3.7204e-05 |  | 0.016603 |  | 0.0058449 |  | 0 |  | 0.0089148 |  |  |  | 0.0010584 |  | 0.047985 |  | 0.20014 |  |  |  | 0 |  | 0 |  | 0.0020843
| 0.0028891 |  | 4.6516e-06 |  | -0.00010675 |  | #REF! |  | 0.04591 |  | -4.6298e-06 |  | 0.016819 |  | 0.0058151 |  | 0 |  | 0.0089363 |  |  |  | 0.0010763 |  | 0.048151 |  | 0.19947 |  |  |  | 0 |  | 0 |  | 0.0020937
| 0.0027532 |  | 2.8133e-05 |  | -4.4076e-05 |  | #REF! |  | 0.046416 |  | 6.4096e-05 |  | 0.017051 |  | 0.0057719 |  | 0.00011549 |  | 0.0089324 |  |  |  | 0.0010825 |  | 0.048235 |  | 0.1987 |  |  |  | 0 |  | 0 |  | 0.0020969
| 0.0025837 |  | 1.1904e-05 |  | 6.5312e-05 |  | #REF! |  | 0.046871 |  | 6.702e-05 |  | 0.017276 |  | 0.005746 |  | 0.0001155 |  | 0.0089789 |  |  |  | 0.0011282 |  | 0.04832 |  | 0.19807 |  |  |  | 0 |  | 0 |  | 0.0021123
| 0.0023015 |  | 8.2008e-06 |  | -9.5425e-05 |  | #REF! |  | 0.047445 |  | -1.0306e-05 |  | 0.017479 |  | 0.0057214 |  | 0 |  | 0.0090459 |  |  |  | 0.0011568 |  | 0.048405 |  | 0.19738 |  |  |  | 0 |  | 0 |  | 0.002121
| 0.002287 |  | -5.7242e-05 |  | -0.0001967 |  | #REF! |  | 0.04724 |  | -4.2965e-05 |  | 0.017657 |  | 0.0057117 |  | 0 |  | 0.009094 |  |  |  | 0.0011603 |  | 0.048492 |  | 0.19686 |  |  |  | 0 |  | 0 |  | 0.0021394
| 0.0024201 |  | -3.974e-05 |  | -3.2196e-05 |  | #REF! |  | 0.047452 |  | -3.114e-05 |  | 0.017822 |  | 0.0056942 |  | 0 |  | 0.0090771 |  |  |  | 0.0011392 |  | 0.048578 |  | 0.19637 |  |  |  | 0 |  | 0 |  | 0.0021526
| 0.002679 |  | -7.6282e-06 |  | -4.5029e-05 |  | #REF! |  | 0.048339 |  | -3.7468e-05 |  | 0.017991 |  | 0.0056659 |  | 0 |  | 0.0090939 |  |  |  | 0.0011361 |  | 0.048751 |  | 0.19579 |  |  |  | 0 |  | 0 |  | 0.0021586
| 0.0028282 |  | -8.3278e-05 |  | -6.5354e-05 |  | #REF! |  | 0.048712 |  | -2.9465e-05 |  | 0.018163 |  | 0.0056312 |  | 0 |  | 0.0092086 |  |  |  | 0.0011223 |  | 0.048754 |  | 0.19518 |  |  |  | 0 |  | 0 |  | 0.0021689
| 0.0026966 |  | -9.7922e-05 |  | -0.00010031 |  | #REF! |  | 0.048916 |  | -2.8658e-05 |  | 0.018361 |  | 0.0056055 |  | 0.00011553 |  | 0.0093131 |  |  |  | 0.0011766 |  | 0.048844 |  | 0.19475 |  |  |  | 0 |  | 0 |  | 0.0021692
| 0.0026104 |  | -1.0556e-05 |  | 6.6192e-05 |  | #REF! |  | 0.04921 |  | -3.6626e-06 |  | 0.018589 |  | 0.0055835 |  | 0.00011553 |  | 0.0093428 |  |  |  | 0.0012659 |  | 0.049019 |  | 0.19391 |  |  |  | 0 |  | 0 |  | 0.0021632
| 0.002666 |  | -6.8398e-07 |  | 8.7956e-05 |  | #REF! |  | 0.049658 |  | 3.2768e-05 |  | 0.018834 |  | 0.005554 |  | 0 |  | 0.0093584 |  |  |  | 0.0012913 |  | 0.049024 |  | 0.19333 |  |  |  | 0 |  | 0 |  | 0.0021493
| 0.0027553 |  | 7.0963e-06 |  | 4.1112e-05 |  | #REF! |  | 0.050386 |  | 3.8083e-05 |  | 0.019072 |  | 0.0055095 |  | 0 |  | 0.0094078 |  |  |  | 0.001259 |  | 0.049201 |  | 0.19245 |  |  |  | 0 |  | 0 |  | 0.0021283
| 0.002925 |  | 1.7217e-06 |  | 0.00013126 |  | #REF! |  | 0.050985 |  | 6.8383e-06 |  | 0.01929 |  | 0.0054719 |  | 0.00011554 |  | 0.009429 |  |  |  | 0.0012884 |  | 0.049207 |  | 0.1915 |  |  |  | 0 |  | 0 |  | 0.0021
| 0.0026838 |  | -5.7015e-05 |  | 3.3971e-05 |  | #REF! |  | 0.051619 |  | -1.6002e-06 |  | 0.019506 |  | 0.0054445 |  | 0.00023111 |  | 0.0094586 |  |  |  | 0.0013347 |  | 0.049386 |  | 0.19059 |  |  |  | 0 |  | 0 |  | 0.0020651
| 0.0027 |  | -5.2437e-05 |  | 2.7633e-05 |  | #REF! |  | 0.051529 |  | 1.4872e-06 |  | 0.01972 |  | 0.0054398 |  | 0.00011556 |  | 0.0094937 |  |  |  | 0.0013047 |  | 0.049487 |  | 0.18962 |  |  |  | 0 |  | 0 |  | 0.0020254
| 0.0027848 |  | -5.1998e-05 |  | -5.1433e-05 |  | #REF! |  | 0.051903 |  | -5.1207e-05 |  | 0.01992 |  | 0.0054417 |  | 0 |  | 0.0095443 |  |  |  | 0.0012805 |  | 0.049488 |  | 0.18848 |  |  |  | 0 |  | 0 |  | 0.0019875
| 0.0027937 |  | -1.7754e-05 |  | -3.2544e-05 |  | #REF! |  | 0.052461 |  | -6.3868e-05 |  | 0.020127 |  | 0.0054498 |  | 0 |  | 0.0096855 |  |  |  | 0.001347 |  | 0.049669 |  | 0.18738 |  |  |  | 0 |  | 0 |  | 0.0019426
| 0.0029137 |  | 4.1751e-05 |  | 0.0001507 |  | #REF! |  | 0.052555 |  | -2.6549e-05 |  | 0.020365 |  | 0.0054567 |  | 0 |  | 0.0097828 |  |  |  | 0.0014218 |  | 0.049764 |  | 0.18614 |  |  |  | 0 |  | 0 |  | 0.0019056
| 0.0028903 |  | 9.3781e-05 |  | 5.0141e-05 |  | #REF! |  | 0.053464 |  | 2.3479e-06 |  | 0.020613 |  | 0.0054787 |  | 0 |  | 0.0097514 |  |  |  | 0.0013883 |  | 0.049861 |  | 0.18499 |  |  |  | 0 |  | 0 |  | 0.0018796
| 0.0026549 |  | 2.2721e-05 |  | 1.9104e-05 |  | #REF! |  | 0.054098 |  | -1.0138e-05 |  | 0.020873 |  | 0.0054974 |  | 0 |  | 0.0097214 |  |  |  | 0.0014056 |  | 0.049958 |  | 0.18384 |  |  |  | 0 |  | 0 |  | 0.0018547
| 0.0025847 |  | -3.6837e-05 |  | 8.1118e-05 |  | #REF! |  | 0.054458 |  | -2.9872e-05 |  | 0.021139 |  | 0.0055086 |  | 0 |  | 0.0098046 |  |  |  | 0.0014238 |  | 0.050056 |  | 0.18264 |  |  |  | 0 |  | 0 |  | 0.0018473
| 0.002516 |  | -2.474e-05 |  | 4.5313e-05 |  | #REF! |  | 0.055032 |  | -5.0143e-05 |  | 0.021408 |  | 0.0055106 |  | 0 |  | 0.0098921 |  |  |  | 0.0014444 |  | 0.050248 |  | 0.18161 |  |  |  | 0 |  | 0 |  | 0.0018409
| 0.0024371 |  | 2.4709e-06 |  | 1.1354e-05 |  | #REF! |  | 0.055901 |  | -3.0899e-05 |  | 0.021667 |  | 0.0055132 |  | 0 |  | 0.0099405 |  |  |  | 0.0014985 |  | 0.050253 |  | 0.18057 |  |  |  | 0 |  | 0 |  | 0.0018485
| 0.0024635 |  | 5.2701e-05 |  | 9.4302e-05 |  | #REF! |  | 0.056754 |  | 2.9277e-05 |  | 0.021928 |  | 0.0055196 |  | 0 |  | 0.0099696 |  |  |  | 0.0014821 |  | 0.050352 |  | 0.17973 |  |  |  | 0 |  | 0 |  | 0.0018569
| 0.0024635 |  | 2.7363e-05 |  | 0.00019289 |  | #REF! |  | 0.056896 |  | 1.2343e-05 |  | 0.022185 |  | 0.0055086 |  | 0 |  | 0.010004 |  |  |  | 0.0015255 |  | 0.050547 |  | 0.17887 |  |  |  | 0 |  | 0 |  | 0.0018635
| 0.002604 |  | -9.8247e-05 |  | 9.9897e-05 |  | #REF! |  | 0.057274 |  | -0.00012112 |  | 0.022446 |  | 0.0055768 |  | 0 |  | 0.010027 |  |  |  | 0.0015433 |  | 0.050554 |  | 0.17815 |  |  |  | 0 |  | 0 |  | 0.0018789
| 0.0024548 |  | -3.4651e-05 |  | 0.00036292 |  | #REF! |  | 0.058948 |  | -3.0058e-05 |  | 0.022695 |  | 0.0056546 |  | 0 |  | 0.010053 |  |  |  | 0.0015642 |  | 0.050743 |  | 0.17736 |  |  |  | 0 |  | 0 |  | 0.001891
| 0.0024578 |  | -3.719e-05 |  | 0.00021728 |  | #REF! |  | 0.060174 |  | -6.3066e-05 |  | 0.022935 |  | 0.0057683 |  | 0 |  | 0.010097 |  |  |  | 0.0016723 |  | 0.050757 |  | 0.17675 |  |  |  | 0 |  | 0 |  | 0.0019031
| 0.0024388 |  | 2.2352e-05 |  | 0.00013374 |  | #REF! |  | 0.060808 |  | -4.3428e-05 |  | 0.023175 |  | 0.0058138 |  | 0.00011564 |  | 0.010211 |  |  |  | 0.0016679 |  | 0.050956 |  | 0.1758 |  |  |  | 0 |  | 0 |  | 0.0019154
| 0.0024623 |  | -1.2197e-05 |  | 0.00018329 |  | #REF! |  | 0.061498 |  | -3.681e-05 |  | 0.02341 |  | 0.0058574 |  | 0.0001388 |  | 0.010274 |  |  |  | 0.0016052 |  | 0.051052 |  | 0.17509 |  |  |  | 0 |  | 0 |  | 0.0019272
| 0.002474 |  | 3.2146e-05 |  | 7.4015e-05 |  | #REF! |  | 0.061906 |  | -3.5108e-05 |  | 0.023618 |  | 0.0058855 |  | 2.3157e-05 |  | 0.010269 |  |  |  | 0.0016669 |  | 0.051067 |  | 0.17398 |  |  |  | 0 |  | 0 |  | 0.0019389
| 0.0024565 |  | 2.9739e-05 |  | 6.0549e-05 |  | #REF! |  | 0.062212 |  | -1.3033e-05 |  | 0.023815 |  | 0.0059205 |  | 0 |  | 0.010284 |  |  |  | 0.0017343 |  | 0.051268 |  | 0.17306 |  |  |  | 0 |  | 0 |  | 0.0019504
| 0.0025663 |  | -3.9965e-05 |  | 7.986e-05 |  | #REF! |  | 0.0629 |  | 1.8077e-05 |  | 0.024028 |  | 0.0059717 |  | 0 |  | 0.010362 |  |  |  | 0.0018023 |  | 0.051366 |  | 0.17183 |  |  |  | 0 |  | 0 |  | 0.0019619
| 0.0025869 |  | -3.1676e-05 |  | 1.9053e-05 |  | #REF! |  | 0.063821 |  | -3.6988e-06 |  | 0.024237 |  | 0.0060282 |  | 0 |  | 0.010421 |  |  |  | 0.0017618 |  | 0.05148 |  | 0.17051 |  |  |  | 0 |  | 0 |  | 0.0019724
| 0.0025445 |  | -5.8656e-05 |  | 7.6474e-05 |  | #REF! |  | 0.06492 |  | -2.4323e-05 |  | 0.024432 |  | 0.0060693 |  | 0.00011567 |  | 0.010405 |  |  |  | 0.0017719 |  | 0.051579 |  | 0.16929 |  |  |  | 0 |  | 0 |  | 0.0019839
| 0.0025241 |  | -5.8917e-05 |  | 0.00016548 |  | #REF! |  | 0.065612 |  | -5.0367e-06 |  | 0.024662 |  | 0.0060909 |  | 0.00011567 |  | 0.010421 |  |  |  | 0.0018268 |  | 0.051686 |  | 0.16775 |  |  |  | 0 |  | 0 |  | 0.0020008
| 0.0024626 |  | -2.2078e-05 |  | 0.00015172 |  | #REF! |  | 0.066091 |  | -1.7618e-05 |  | 0.024942 |  | 0.0061086 |  | 0 |  | 0.0105 |  |  |  | 0.0017739 |  | 0.05189 |  | 0.16651 |  |  |  | 0 |  | 0 |  | 0.0020104
| 0.0024715 |  | -1.7399e-06 |  | 0.00010969 |  | #REF! |  | 0.066996 |  | -1.1253e-05 |  | 0.025231 |  | 0.0061344 |  | 0 |  | 0.010627 |  |  |  | 0.0018851 |  | 0.051901 |  | 0.16505 |  |  |  | 0 |  | 0 |  | 0.0020298
| 0.0025345 |  | -1.4303e-05 |  | 7.8628e-05 |  | #REF! |  | 0.068094 |  | 2.3968e-05 |  | 0.025518 |  | 0.0061925 |  | 0 |  | 0.010722 |  |  |  | 0.001963 |  | 0.052018 |  | 0.16397 |  |  |  | 0 |  | 0 |  | 0.0020415
| 0.0025579 |  | 2.8029e-06 |  | 7.8015e-05 |  | #REF! |  | 0.068667 |  | 2.5495e-05 |  | 0.025806 |  | 0.0062544 |  | 0 |  | 0.010806 |  |  |  | 0.0019364 |  | 0.05221 |  | 0.16283 |  |  |  | 0 |  | 0 |  | 0.0020612
| 0.0025741 |  | 6.1014e-05 |  | 0.00023071 |  | #REF! |  | 0.069133 |  | 2.1703e-05 |  | 0.026091 |  | 0.0063115 |  | 0 |  | 0.01086 |  |  |  | 0.001945 |  | 0.052237 |  | 0.1619 |  |  |  | 0 |  | 0 |  | 0.0020716
| 0.0025639 |  | 3.3531e-05 |  | 0.00031458 |  | #REF! |  | 0.070015 |  | 3.5993e-05 |  | 0.026349 |  | 0.0063372 |  | 0 |  | 0.010883 |  |  |  | 0.0019118 |  | 0.05243 |  | 0.16097 |  |  |  | 0 |  | 0 |  | 0.0020869
| 0.0025976 |  | -4.2781e-05 |  | 0.00016824 |  | #REF! |  | 0.071355 |  | 3.1461e-05 |  | 0.026585 |  | 0.0063687 |  | 0 |  | 0.010916 |  |  |  | 0.001962 |  | 0.052458 |  | 0.16007 |  |  |  | 0 |  | 0 |  | 0.0020945
| 0.0026138 |  | -3.2915e-05 |  | 0.00021089 |  | #REF! |  | 0.071908 |  | -2.0075e-05 |  | 0.026825 |  | 0.0064142 |  | 0 |  | 0.010989 |  |  |  | 0.0020394 |  | 0.052652 |  | 0.15932 |  |  |  | 0 |  | 0 |  | 0.0020921
| 0.0025758 |  | -1.2413e-05 |  | 0.00015269 |  | #REF! |  | 0.072454 |  | -7.1869e-05 |  | 0.027071 |  | 0.0064857 |  | 0 |  | 0.011022 |  |  |  | 0.0019724 |  | 0.05268 |  | 0.15832 |  |  |  | 0 |  | 0 |  | 0.0020929
| 0.0025143 |  | -2.9346e-05 |  | 3.1722e-05 |  | #REF! |  | 0.073448 |  | -7.9085e-05 |  | 0.027332 |  | 0.0065564 |  | 0 |  | 0.011083 |  |  |  | 0.0020111 |  | 0.052877 |  | 0.15721 |  |  |  | 0 |  | 0 |  | 0.0020848
| 0.0025364 |  | -7.5145e-05 |  | -0.0001464 |  | #REF! |  | 0.074171 |  | 7.1257e-06 |  | 0.027613 |  | 0.0066304 |  | 0.00011573 |  | 0.011151 |  |  |  | 0.00211 |  | 0.052998 |  | 0.15608 |  |  |  | 0 |  | 0 |  | 0.0020721
| 0.0025671 |  | -8.4085e-05 |  | -1.9512e-05 |  | #REF! |  | 0.074866 |  | 2.7716e-05 |  | 0.027896 |  | 0.0066821 |  | 0.00023148 |  | 0.011189 |  |  |  | 0.0021014 |  | 0.053103 |  | 0.15487 |  |  |  | 0 |  | 0 |  | 0.002057
| 0.0025848 |  | -3.652e-05 |  | 0.00010301 |  | #REF! |  | 0.075406 |  | -3.2057e-05 |  | 0.028193 |  | 0.0067396 |  | 0.00013892 |  | 0.011195 |  |  |  | 0.0021504 |  | 0.053224 |  | 0.15355 |  |  |  | 0 |  | 0 |  | 0.0020392
| 0.0025951 |  | -2.7494e-05 |  | -0.00016355 |  | #REF! |  | 0.076426 |  | -5.2999e-05 |  | 0.028493 |  | 0.0067952 |  | 2.3178e-05 |  | 0.011241 |  |  |  | 0.0022211 |  | 0.053339 |  | 0.15234 |  |  |  | 0 |  | 0 |  | 0.0020205
| 0.0025717 |  | -4.0457e-05 |  | -0.00015262 |  | #REF! |  | 0.077278 |  | -8.6738e-05 |  | 0.028753 |  | 0.0068594 |  | 0 |  | 0.011334 |  |  |  | 0.0022502 |  | 0.053446 |  | 0.15121 |  |  |  | 0 |  | 0 |  | 0.0019999
| 0.0024722 |  | 7.6668e-07 |  | -0.00016359 |  | #REF! |  | 0.077813 |  | -5.6957e-05 |  | 0.029003 |  | 0.0069137 |  | 0 |  | 0.01146 |  |  |  | 0.0022293 |  | 0.053569 |  | 0.15009 |  |  |  | 0 |  | 0 |  | 0.0019788
| 0.0024913 |  | 3.7483e-05 |  | -0.00014634 |  | #REF! |  | 0.078368 |  | -4.9052e-05 |  | 0.029285 |  | 0.0069747 |  | 0 |  | 0.011564 |  |  |  | 0.002283 |  | 0.053778 |  | 0.14908 |  |  |  | 0 |  | 0 |  | 0.0019561
| 0.0025748 |  | -4.4276e-06 |  | -2.8028e-05 |  | #REF! |  | 0.079764 |  | -4.69e-05 |  | 0.029575 |  | 0.0070345 |  | 0 |  | 0.011601 |  |  |  | 0.0023978 |  | 0.053793 |  | 0.14823 |  |  |  | 0 |  | 0 |  | 0.0019379
| 0.0025558 |  | -4.198e-05 |  | -7.9115e-06 |  | #REF! |  | 0.080321 |  | 2.4451e-05 |  | 0.029856 |  | 0.007098 |  | 0 |  | 0.011572 |  |  |  | 0.0023887 |  | 0.053917 |  | 0.14744 |  |  |  | 0 |  | 0 |  | 0.0019123
| 0.0024636 |  | -9.8874e-06 |  | -3.9443e-05 |  | #REF! |  | 0.080114 |  | 7.2889e-06 |  | 0.030144 |  | 0.007161 |  | 0 |  | 0.011524 |  |  |  | 0.0023843 |  | 0.054128 |  | 0.1466 |  |  |  | 0 |  | 0 |  | 0.0018939
| 0.0024315 |  | -3.8965e-05 |  | -3.9035e-05 |  | #REF! |  | 0.080811 |  | -5.7301e-05 |  | 0.030457 |  | 0.0072361 |  | 0 |  | 0.011542 |  |  |  | 0.0024142 |  | 0.054144 |  | 0.14585 |  |  |  | 0 |  | 0 |  | 0.0018831
| 0.0024403 |  | -3.0326e-06 |  | -2.4539e-06 |  | #REF! |  | 0.081151 |  | -3.0918e-07 |  | 0.030782 |  | 0.0073025 |  | 0 |  | 0.011666 |  |  |  | 0.002472 |  | 0.054363 |  | 0.14511 |  |  |  | 0 |  | 0 |  | 0.0018721
| 0.0022852 |  | 6.1068e-05 |  | 0.00011132 |  | #REF! |  | 0.081633 |  | 5.4532e-05 |  | 0.031074 |  | 0.0073539 |  | 0 |  | 0.011788 |  |  |  | 0.0024607 |  | 0.054482 |  | 0.14431 |  |  |  | 0 |  | 0 |  | 0.0018761
| 0.0022603 |  | 0.00010544 |  | 0.00015927 |  | #REF! |  | 0.082602 |  | 1.8713e-05 |  | 0.031366 |  | 0.007404 |  | 0 |  | 0.01184 |  |  |  | 0.002404 |  | 0.054498 |  | 0.14359 |  |  |  | 0 |  | 0 |  | 0.001884
| 0.00242 |  | 8.5556e-05 |  | 0.00016718 |  | #REF! |  | 0.083383 |  | -4.499e-06 |  | 0.031694 |  | 0.0075086 |  | 2.319e-05 |  | 0.011857 |  |  |  | 0.0025723 |  | 0.05472 |  | 0.1428 |  |  |  | 0 |  | 0 |  | 0.0018969
| 0.0024771 |  | -9.2803e-06 |  | 0.00025143 |  | #REF! |  | 0.083498 |  | 7.3023e-05 |  | 0.032017 |  | 0.0076561 |  | 2.319e-05 |  | 0.011863 |  |  |  | 0.0026124 |  | 0.054839 |  | 0.14208 |  |  |  | 0 |  | 0 |  | 0.001924
| 0.0022912 |  | -2.8146e-05 |  | 0.00014539 |  | #REF! |  | 0.083755 |  | 6.1781e-05 |  | 0.032303 |  | 0.0078124 |  | 0 |  | 0.011903 |  |  |  | 0.0025624 |  | 0.054959 |  | 0.14124 |  |  |  | 0 |  | 0 |  | 0.0019539
| 0.0022239 |  | -1.2933e-05 |  | 4.5947e-05 |  | #REF! |  | 0.084469 |  | -6.632e-05 |  | 0.032578 |  | 0.0079376 |  | 0 |  | 0.012006 |  |  |  | 0.0026358 |  | 0.055079 |  | 0.1404 |  |  |  | 0 |  | 0 |  | 0.0019879
| 0.0024158 |  | 4.1503e-05 |  | -0.00012904 |  | #REF! |  | 0.085341 |  | -9.0304e-05 |  | 0.032864 |  | 0.0080084 |  | 0 |  | 0.012152 |  |  |  | 0.0027052 |  | 0.055191 |  | 0.13946 |  |  |  | 0 |  | 0 |  | 0.0020189
| 0.0023148 |  | 4.6791e-05 |  | -0.00024331 |  | #REF! |  | 0.085495 |  | -7.8966e-05 |  | 0.033145 |  | 0.0080412 |  | 0 |  | 0.012221 |  |  |  | 0.0027581 |  | 0.05532 |  | 0.13834 |  |  |  | 0 |  | 0 |  | 0.0020581
| 0.0021201 |  | 1.3154e-05 |  | -5.228e-05 |  | #REF! |  | 0.08565 |  | -5.6175e-05 |  | 0.033414 |  | 0.0080509 |  | 0 |  | 0.012219 |  |  |  | 0.0027665 |  | 0.055441 |  | 0.13718 |  |  |  | 0 |  | 0 |  | 0.0020893
| 0.0020016 |  | -2.3381e-05 |  | -7.5509e-05 |  | #REF! |  | 0.086711 |  | -3.4644e-05 |  | 0.033703 |  | 0.0080559 |  | 0 |  | 0.012231 |  |  |  | 0.002731 |  | 0.055562 |  | 0.13584 |  |  |  | 0 |  | 0 |  | 0.0021144
| 0.0020368 |  | -7.5955e-07 |  | -8.1406e-05 |  | #REF! |  | 0.087343 |  | -4.8375e-06 |  | 0.034048 |  | 0.0080689 |  | 0 |  | 0.012382 |  |  |  | 0.0027879 |  | 0.05578 |  | 0.1345 |  |  |  | 0 |  | 0 |  | 0.0021332
| 0.0020339 |  | 8.4043e-06 |  | 7.4435e-05 |  | #REF! |  | 0.086983 |  | 2.9275e-05 |  | 0.034415 |  | 0.0081211 |  | 0 |  | 0.012524 |  |  |  | 0.0029032 |  | 0.055806 |  | 0.1331 |  |  |  | 0 |  | 0 |  | 0.002148
| 0.0018172 |  | -8.4439e-06 |  | 0.00012438 |  | #REF! |  | 0.08711 |  | -2.7354e-05 |  | 0.034763 |  | 0.008203 |  | 0 |  | 0.012551 |  |  |  | 0.0029255 |  | 0.05592 |  | 0.13159 |  |  |  | 0 |  | 0 |  | 0.0021471
| 0.0018846 |  | 2.2857e-05 |  | 1.9439e-05 |  | #REF! |  | 0.087306 |  | -3.336e-05 |  | 0.03509 |  | 0.0082779 |  | 0 |  | 0.012564 |  |  |  | 0.0029537 |  | 0.056147 |  | 0.13008 |  |  |  | 0 |  | 0 |  | 0.0021434
| 0.0021746 |  | 4.5324e-05 |  | -0.00012387 |  | #REF! |  | 0.087608 |  | 1.749e-05 |  | 0.035409 |  | 0.0083037 |  | 0 |  | 0.012615 |  |  |  | 0.0030227 |  | 0.05627 |  | 0.12875 |  |  |  | 0 |  | 0 |  | 0.002135
| 0.0019067 |  | 2.7151e-05 |  | -4.3714e-05 |  | #REF! |  | 0.088079 |  | 1.5905e-05 |  | 0.03572 |  | 0.0083035 |  | 0 |  | 0.012674 |  |  |  | 0.0030367 |  | 0.056296 |  | 0.12733 |  |  |  | 0 |  | 0 |  | 0.0021268
| 0.0016577 |  | -7.8784e-06 |  | 4.2425e-05 |  | #REF! |  | 0.087554 |  | 1.7602e-05 |  | 0.03601 |  | 0.0083065 |  | 0 |  | 0.012706 |  |  |  | 0.0030593 |  | 0.056517 |  | 0.12598 |  |  |  | 0 |  | 0 |  | 0.0021074
| 0.0015597 |  | -7.0246e-06 |  | -6.5892e-05 |  | #REF! |  | 0.088024 |  | 1.6588e-05 |  | 0.036305 |  | 0.0083316 |  | 0 |  | 0.012762 |  |  |  | 0.0031622 |  | 0.05664 |  | 0.12478 |  |  |  | 0 |  | 0 |  | 0.0020946
| 0.0014235 |  | 3.1396e-05 |  | -0.00015406 |  | #REF! |  | 0.088627 |  | 7.2032e-05 |  | 0.036639 |  | 0.0083796 |  | 9.2827e-05 |  | 0.012786 |  |  |  | 0.0032216 |  | 0.056764 |  | 0.12365 |  |  |  | 0 |  | 0 |  | 0.0020741
| 0.0016168 |  | 9.9005e-06 |  | -0.0001994 |  | #REF! |  | 0.088507 |  | 2.0493e-05 |  | 0.03699 |  | 0.0084435 |  | 0.00020872 |  | 0.012764 |  |  |  | 0.0032423 |  | 0.05679 |  | 0.12251 |  |  |  | 0 |  | 0 |  | 0.0020628
| 0.0017032 |  | -2.8733e-05 |  | -0.00010391 |  | #REF! |  | 0.088628 |  | -8.0552e-05 |  | 0.037325 |  | 0.0084998 |  | 0.0001159 |  | 0.012774 |  |  |  | 0.0032949 |  | 0.057012 |  | 0.12145 |  |  |  | 0 |  | 0 |  | 0.0020454
| 0.0017223 |  | -1.9307e-05 |  | -7.8284e-05 |  | #REF! |  | 0.088603 |  | -3.5667e-05 |  | 0.037667 |  | 0.0085484 |  | 0 |  | 0.012882 |  |  |  | 0.0032992 |  | 0.057136 |  | 0.1203 |  |  |  | 0 |  | 0 |  | 0.0020388
| 0.0017663 |  | -4.5955e-05 |  | -0.00011431 |  | #REF! |  | 0.088758 |  | 2.1325e-05 |  | 0.038032 |  | 0.0085882 |  | 0.00011591 |  | 0.013 |  |  |  | 0.0033754 |  | 0.057359 |  | 0.11918 |  |  |  | 0 |  | 0 |  | 0.0020306
| 0.0015613 |  | -7.6068e-05 |  | 2.3188e-05 |  | #REF! |  | 0.089244 |  | 1.7166e-06 |  | 0.038404 |  | 0.0086254 |  | 0.00011592 |  | 0.01305 |  |  |  | 0.0034329 |  | 0.057385 |  | 0.11802 |  |  |  | 0 |  | 0 |  | 0.0020233
| 0.0014925 |  | -7.0211e-05 |  | -3.295e-05 |  | #REF! |  | 0.089593 |  | -2.6282e-05 |  | 0.038748 |  | 0.0086562 |  | 0 |  | 0.013134 |  |  |  | 0.0033784 |  | 0.057509 |  | 0.11677 |  |  |  | 0 |  | 0 |  | 0.0020161
| 0.0014793 |  | -4.1349e-05 |  | 0.00010844 |  | #REF! |  | 0.089797 |  | -2.1369e-05 |  | 0.039078 |  | 0.0086985 |  | 0 |  | 0.013303 |  |  |  | 0.0034299 |  | 0.057633 |  | 0.1156 |  |  |  | 0 |  | 0 |  | 0.0020015
| 0.001305 |  | -5.2069e-05 |  | 0.00018999 |  | #REF! |  | 0.089851 |  | -4.9583e-05 |  | 0.039433 |  | 0.0087613 |  | 0 |  | 0.013454 |  |  |  | 0.0035181 |  | 0.057857 |  | 0.1144 |  |  |  | 0 |  | 0 |  | 0.0019903
| 0.001453 |  | 1.6024e-05 |  | 2.0181e-05 |  | #REF! |  | 0.090258 |  | -6.1572e-05 |  | 0.039795 |  | 0.0088335 |  | 0 |  | 0.013488 |  |  |  | 0.0035356 |  | 0.057891 |  | 0.11333 |  |  |  | 0 |  | 0 |  | 0.0019703
| 0.0018134 |  | 9.9168e-05 |  | 1.6847e-05 |  | #REF! |  | 0.090854 |  | -2.262e-05 |  | 0.040135 |  | 0.0088852 |  | 0 |  | 0.013479 |  |  |  | 0.003588 |  | 0.058107 |  | 0.11233 |  |  |  | 0 |  | 0 |  | 0.001946
| 0.0017358 |  | 3.9872e-05 |  | 1.4354e-05 |  | #REF! |  | 0.091058 |  | -3.9621e-07 |  | 0.040488 |  | 0.0089096 |  | 0 |  | 0.013527 |  |  |  | 0.0036741 |  | 0.058132 |  | 0.11132 |  |  |  | 0 |  | 0 |  | 0.0019237
| 0.0015 |  | 5.9111e-05 |  | 0.00011829 |  | #REF! |  | 0.091794 |  | -4.7328e-05 |  | 0.040875 |  | 0.0089128 |  | 0 |  | 0.013594 |  |  |  | 0.0037526 |  | 0.058357 |  | 0.11042 |  |  |  | 0 |  | 0 |  | 0.001895
| 0.0014297 |  | 9.0335e-05 |  | 4.3898e-05 |  | #REF! |  | 0.092419 |  | -0.0001011 |  | 0.041274 |  | 0.0089084 |  | 0 |  | 0.013682 |  |  |  | 0.0037695 |  | 0.058482 |  | 0.10946 |  |  |  | 0 |  | 0 |  | 0.0018744
| 0.0015308 |  | 7.6827e-05 |  | -0.00018714 |  | #REF! |  | 0.09213 |  | -4.4194e-05 |  | 0.041662 |  | 0.008906 |  | 0 |  | 0.013766 |  |  |  | 0.0037399 |  | 0.058506 |  | 0.10855 |  |  |  | 0 |  | 0 |  | 0.0018601
| 0.0014649 |  | 2.4942e-05 |  | -8.3378e-05 |  | #REF! |  | 0.091715 |  | 4.4521e-05 |  | 0.04203 |  | 0.0089223 |  | 0 |  | 0.013851 |  |  |  | 0.0038378 |  | 0.058731 |  | 0.10756 |  |  |  | 0 |  | 0 |  | 0.0018574
| 0.0012555 |  | 4.1795e-06 |  | 0.00010469 |  | #REF! |  | 0.091833 |  | 1.9632e-05 |  | 0.042399 |  | 0.0089651 |  | 0 |  | 0.013893 |  |  |  | 0.0040066 |  | 0.058864 |  | 0.10661 |  |  |  | 0 |  | 0 |  | 0.001855
| 0.0012965 |  | 1.6251e-05 |  | 0.00013303 |  | #REF! |  | 0.092397 |  | 3.3195e-05 |  | 0.042752 |  | 0.0090145 |  | 0 |  | 0.013875 |  |  |  | 0.0039842 |  | 0.05898 |  | 0.10565 |  |  |  | 0 |  | 0 |  | 0.0018669
| 0.0012731 |  | 9.7693e-06 |  | 6.3831e-05 |  | #REF! |  | 0.092815 |  | 4.7317e-05 |  | 0.043067 |  | 0.0090629 |  | 0 |  | 0.013881 |  |  |  | 0.0040252 |  | 0.059105 |  | 0.10462 |  |  |  | 0 |  | 0 |  | 0.0018744
| 0.0010622 |  | 2.0873e-05 |  | 0.00014665 |  | #REF! |  | 0.093039 |  | -2.1344e-05 |  | 0.043388 |  | 0.0091074 |  | 0 |  | 0.013964 |  |  |  | 0.0040926 |  | 0.059229 |  | 0.10365 |  |  |  | 0 |  | 0 |  | 0.0018915
| 0.0010065 |  | 3.1226e-05 |  | 0.000176 |  | #REF! |  | 0.09364 |  | -1.2958e-05 |  | 0.043758 |  | 0.0091504 |  | 0 |  | 0.014042 |  |  |  | 0.004186 |  | 0.059354 |  | 0.10265 |  |  |  | 0 |  | 0 |  | 0.0019014
| 0.001153 |  | -4.0038e-06 |  | -6.2611e-05 |  | #REF! |  | 0.09347 |  | -9.0034e-06 |  | 0.044149 |  | 0.0091923 |  | 0 |  | 0.014029 |  |  |  | 0.0042854 |  | 0.059588 |  | 0.10157 |  |  |  | 0 |  | 0 |  | 0.0019176
| 0.001301 |  | -4.1336e-05 |  | 2.3198e-05 |  | #REF! |  | 0.093761 |  | 5.3533e-05 |  | 0.044543 |  | 0.0092354 |  | 0 |  | 0.014101 |  |  |  | 0.0042848 |  | 0.059601 |  | 0.10049 |  |  |  | 0 |  | 0 |  | 0.0019292
| 0.0013157 |  | -1.9851e-05 |  | 8.1425e-05 |  | #REF! |  | 0.094746 |  | 9.9899e-05 |  | 0.044947 |  | 0.0092773 |  | 0 |  | 0.014246 |  |  |  | 0.0043098 |  | 0.059725 |  | 0.099282 |  |  |  | 0 |  | 0 |  | 0.0019372
| 0.0011355 |  | -2.8418e-05 |  | -9.5428e-05 |  | #REF! |  | 0.094846 |  | 9.1117e-06 |  | 0.045359 |  | 0.0093028 |  | 0 |  | 0.014314 |  |  |  | 0.0043755 |  | 0.05996 |  | 0.098066 |  |  |  | 0 |  | 0 |  | 0.0019541
| 0.0010681 |  | 3.8641e-06 |  | -0.00011476 |  | #REF! |  | 0.095342 |  | -3.3356e-05 |  | 0.045766 |  | 0.0093092 |  | 0.00011602 |  | 0.014373 |  |  |  | 0.004478 |  | 0.059971 |  | 0.096747 |  |  |  | 0 |  | 0 |  | 0.0019696
| 0.0011326 |  | 2.3115e-05 |  | -9.3876e-05 |  | #REF! |  | 0.09556 |  | -3.4058e-05 |  | 0.046154 |  | 0.0093077 |  | 0.00011603 |  | 0.014495 |  |  |  | 0.0045597 |  | 0.060198 |  | 0.095466 |  |  |  | 0 |  | 0 |  | 0.0019875
| 0.0012718 |  | 1.8411e-05 |  | -7.1929e-05 |  | #REF! |  | 0.095175 |  | -2.0395e-05 |  | 0.046529 |  | 0.0093348 |  | 6.9681e-05 |  | 0.014613 |  |  |  | 0.0045838 |  | 0.060329 |  | 0.094208 |  |  |  | 0 |  | 0 |  | 0.0020067
| 0.0013363 |  | 9.3183e-06 |  | 5.7141e-05 |  | #REF! |  | 0.095936 |  | -1.5138e-05 |  | 0.046931 |  | 0.0093854 |  | 6.9681e-05 |  | 0.014622 |  |  |  | 0.0046543 |  | 0.060339 |  | 0.092962 |  |  |  | 0 |  | 0 |  | 0.0020258
| 0.0013041 |  | -2.7437e-05 |  | 0.00011677 |  | #REF! |  | 0.096379 |  | 2.5714e-07 |  | 0.047365 |  | 0.0094379 |  | 4.6474e-05 |  | 0.014617 |  |  |  | 0.0046941 |  | 0.060566 |  | 0.091854 |  |  |  | 0 |  | 0 |  | 0.0020438
| 0.0011752 |  | -6.1248e-05 |  | -1.4179e-05 |  | #REF! |  | 0.096016 |  | -2.295e-05 |  | 0.047783 |  | 0.0094764 |  | 4.6474e-05 |  | 0.014721 |  |  |  | 0.0047452 |  | 0.060696 |  | 0.090848 |  |  |  | 0 |  | 0 |  | 0.0020587
| 0.0010771 |  | -3.791e-05 |  | -6.4462e-05 |  | #REF! |  | 0.096192 |  | -3.9065e-05 |  | 0.048184 |  | 0.0095107 |  | 2.3216e-05 |  | 0.014747 |  |  |  | 0.0048322 |  | 0.060809 |  | 0.089888 |  |  |  | 0 |  | 0 |  | 0.002074
| 0.0010961 |  | -3.4037e-05 |  | -0.00010986 |  | #REF! |  | 0.096918 |  | 2.4085e-06 |  | 0.048605 |  | 0.0095657 |  | 2.3217e-05 |  | 0.01475 |  |  |  | 0.0048386 |  | 0.060939 |  | 0.089007 |  |  |  | 0 |  | 0 |  | 0.0020763
| 0.001124 |  | -4.1754e-05 |  | 5.2314e-05 |  | #REF! |  | 0.097491 |  | -5.4757e-06 |  | 0.049023 |  | 0.0096324 |  | 0 |  | 0.014792 |  |  |  | 0.004911 |  | 0.061051 |  | 0.088279 |  |  |  | 0 |  | 0 |  | 0.0020784
| 0.0011606 |  | 6.2131e-06 |  | 0.00010339 |  | #REF! |  | 0.097899 |  | -3.7673e-05 |  | 0.049375 |  | 0.0096969 |  | 0 |  | 0.0149 |  |  |  | 0.0050776 |  | 0.06118 |  | 0.087431 |  |  |  | 0 |  | 0 |  | 0.0020757
| 0.0011314 |  | 5.2798e-05 |  | 3.4293e-05 |  | #REF! |  | 0.098133 |  | -5.6608e-05 |  | 0.049702 |  | 0.009744 |  | 0 |  | 0.01497 |  |  |  | 0.0051584 |  | 0.061291 |  | 0.086723 |  |  |  | 0 |  | 0 |  | 0.0020722
| 0.0010684 |  | 5.5527e-05 |  | 0.00021303 |  | #REF! |  | 0.097895 |  | -1.3224e-06 |  | 0.050081 |  | 0.0097812 |  | 0 |  | 0.015032 |  |  |  | 0.0051716 |  | 0.061411 |  | 0.085888 |  |  |  | 0 |  | 0 |  | 0.0020562
| 0.0010464 |  | 3.3216e-05 |  | 0.00010965 |  | #REF! |  | 0.098513 |  | 5.1923e-05 |  | 0.050507 |  | 0.0098238 |  | 0 |  | 0.015118 |  |  |  | 0.0052944 |  | 0.061644 |  | 0.085044 |  |  |  | 0 |  | 0 |  | 0.0020445
| 0.00093649 |  | 5.7815e-05 |  | 3.9705e-05 |  | #REF! |  | 0.099145 |  | 4.6584e-05 |  | 0.050919 |  | 0.0098717 |  | 0 |  | 0.015256 |  |  |  | 0.0054559 |  | 0.061648 |  | 0.084086 |  |  |  | 0 |  | 0 |  | 0.002025
| 0.0010259 |  | 4.2954e-05 |  | 0.00027592 |  | #REF! |  | 0.099414 |  | 2.3204e-05 |  | 0.051352 |  | 0.0099137 |  | 0 |  | 0.015336 |  |  |  | 0.0054579 |  | 0.061775 |  | 0.083107 |  |  |  | 0 |  | 0 |  | 0.0020012
| 0.0010435 |  | 1.0549e-05 |  | 0.000266 |  | #REF! |  | 0.09977 |  | 2.4312e-05 |  | 0.051849 |  | 0.0099526 |  | 0 |  | 0.015363 |  |  |  | 0.0055826 |  | 0.06199 |  | 0.082032 |  |  |  | 0 |  | 0 |  | 0.0019869
| 0.00088233 |  | 1.8442e-05 |  | 0.00016931 |  | #REF! |  | 0.099911 |  | 6.8216e-05 |  | 0.052381 |  | 0.01001 |  | 2.3249e-05 |  | 0.015379 |  |  |  | 0.005789 |  | 0.062115 |  | 0.080978 |  |  |  | 0 |  | 0 |  | 0.0019729
| 0.0011066 |  | 1.1787e-05 |  | 3.8009e-05 |  | #REF! |  | 0.1003 |  | 5.9308e-05 |  | 0.052899 |  | 0.01008 |  | 2.3251e-05 |  | 0.015427 |  |  |  | 0.0058237 |  | 0.062116 |  | 0.079934 |  |  |  | 0 |  | 0 |  | 0.0019602
| 0.0010466 |  | 4.5228e-05 |  | -6.2074e-05 |  | #REF! |  | 0.10074 |  | 2.936e-05 |  | 0.053405 |  | 0.010159 |  | 9.298e-05 |  | 0.015479 |  |  |  | 0.0058109 |  | 0.062348 |  | 0.078883 |  |  |  | 0 |  | 0 |  | 0.0019622
| 0.00090145 |  | 5.8395e-05 |  | 6.1116e-06 |  | #REF! |  | 0.10115 |  | 8.3082e-06 |  | 0.053918 |  | 0.010226 |  | 9.2984e-05 |  | 0.015565 |  |  |  | 0.0058481 |  | 0.062464 |  | 0.077932 |  |  |  | 0 |  | 0 |  | 0.0019668
| 0.00087949 |  | 2.3271e-05 |  | -2.9413e-05 |  | #REF! |  | 0.10145 |  | 9.3645e-06 |  | 0.054403 |  | 0.010286 |  | 0 |  | 0.015647 |  |  |  | 0.0059625 |  | 0.062569 |  | 0.076997 |  |  |  | 0 |  | 0 |  | 0.0019762
| 0.00085458 |  | 6.4674e-05 |  | -0.00012158 |  | #REF! |  | 0.1019 |  | 3.9191e-05 |  | 0.054828 |  | 0.010347 |  | 0 |  | 0.015688 |  |  |  | 0.0060377 |  | 0.062585 |  | 0.076195 |  |  |  | 0 |  | 0 |  | 0.0019881
| 0.00088098 |  | 9.4006e-05 |  | -0.00014659 |  | #REF! |  | 0.10201 |  | 1.5662e-05 |  | 0.05522 |  | 0.010411 |  | 0 |  | 0.015777 |  |  |  | 0.0062034 |  | 0.062796 |  | 0.075303 |  |  |  | 0 |  | 0 |  | 0.0020012
| 0.00082675 |  | 6.6191e-05 |  | 9.0962e-05 |  | #REF! |  | 0.10211 |  | -3.7916e-05 |  | 0.055665 |  | 0.010485 |  | 0 |  | 0.015877 |  |  |  | 0.0063456 |  | 0.062918 |  | 0.074508 |  |  |  | 0 |  | 0 |  | 0.0020143
| 0.00081651 |  | 4.5909e-05 |  | 0.00014407 |  | #REF! |  | 0.10264 |  | -1.5568e-05 |  | 0.056124 |  | 0.010547 |  | 0 |  | 0.015971 |  |  |  | 0.0063929 |  | 0.063138 |  | 0.073715 |  |  |  | 0 |  | 0 |  | 0.0020302
| 0.00094848 |  | 5.4808e-05 |  | 0.00011274 |  | #REF! |  | 0.10357 |  | 1.5779e-06 |  | 0.05655 |  | 0.010595 |  | 0 |  | 0.016102 |  |  |  | 0.0064712 |  | 0.063141 |  | 0.072911 |  |  |  | 0 |  | 0 |  | 0.0020374
| 0.000991 |  | 7.1145e-05 |  | 0.00014699 |  | #REF! |  | 0.1042 |  | -3.0706e-06 |  | 0.056982 |  | 0.010626 |  | 0 |  | 0.016191 |  |  |  | 0.0064734 |  | 0.063243 |  | 0.07205 |  |  |  | 0 |  | 0 |  | 0.0020484
| 0.00076523 |  | 3.7037e-05 |  | -9.1152e-05 |  | #REF! |  | 0.10426 |  | -9.3386e-06 |  | 0.057468 |  | 0.010664 |  | 0 |  | 0.016166 |  |  |  | 0.0065922 |  | 0.063362 |  | 0.071206 |  |  |  | 0 |  | 0 |  | 0.0020616
| 0.00073006 |  | 2.8433e-05 |  | -4.327e-05 |  | #REF! |  | 0.10445 |  | -1.4695e-05 |  | 0.057937 |  | 0.010705 |  | 0 |  | 0.016178 |  |  |  | 0.0067782 |  | 0.06358 |  | 0.070294 |  |  |  | 0 |  | 0 |  | 0.0020658
| 0.00082832 |  | 2.0466e-05 |  | 8.5389e-05 |  | #REF! |  | 0.1046 |  | -6.7622e-05 |  | 0.05834 |  | 0.010737 |  | 0 |  | 0.016234 |  |  |  | 0.0068645 |  | 0.06357 |  | 0.069389 |  |  |  | 0 |  | 0 |  | 0.0020712
| 0.00088843 |  | -4.1814e-05 |  | 9.5306e-06 |  | #REF! |  | 0.10529 |  | -5.248e-05 |  | 0.058732 |  | 0.010751 |  | 0 |  | 0.01632 |  |  |  | 0.0068474 |  | 0.063796 |  | 0.068417 |  |  |  | 0 |  | 0 |  | 0.0020787
| 0.00099109 |  | -1.6357e-05 |  | 0.00012628 |  | #REF! |  | 0.10577 |  | -1.494e-06 |  | 0.059143 |  | 0.010769 |  | 0 |  | 0.016443 |  |  |  | 0.0069827 |  | 0.063794 |  | 0.06746 |  |  |  | 0 |  | 0 |  | 0.0020762
| 0.0010409 |  | 4.3287e-05 |  | 0.00012013 |  | #REF! |  | 0.10567 |  | 2.817e-05 |  | 0.059537 |  | 0.010811 |  | 0 |  | 0.016496 |  |  |  | 0.0071055 |  | 0.064009 |  | 0.066498 |  |  |  | 0 |  | 0 |  | 0.0020799
| 0.0010248 |  | 2.4555e-05 |  | -8.8699e-05 |  | #REF! |  | 0.10614 |  | 4.6745e-05 |  | 0.059897 |  | 0.010877 |  | 0 |  | 0.016539 |  |  |  | 0.007144 |  | 0.064105 |  | 0.065518 |  |  |  | 0 |  | 0 |  | 0.0020805
| 0.00090172 |  | 4.616e-05 |  | -9.4166e-05 |  | #REF! |  | 0.10644 |  | -4.2737e-05 |  | 0.060296 |  | 0.010946 |  | 0 |  | 0.016618 |  |  |  | 0.0072999 |  | 0.064109 |  | 0.064617 |  |  |  | 0 |  | 0 |  | 0.0020817
| 0.00078442 |  | 6.6662e-05 |  | -0.00012932 |  | #REF! |  | 0.10699 |  | -0.00010965 |  | 0.060779 |  | 0.011002 |  | 0 |  | 0.016682 |  |  |  | 0.0074151 |  | 0.064322 |  | 0.063779 |  |  |  | 0 |  | 0 |  | 0.0020819
| 0.00086507 |  | 8.0303e-05 |  | -9.9808e-05 |  | #REF! |  | 0.10786 |  | -7.289e-05 |  | 0.061307 |  | 0.011042 |  | 0 |  | 0.01676 |  |  |  | 0.0074945 |  | 0.064425 |  | 0.062985 |  |  |  | 0 |  | 0 |  | 0.0020921
| 0.00085775 |  | 0.00010054 |  | 2.9222e-06 |  | #REF! |  | 0.1077 |  | -1.1651e-05 |  | 0.061807 |  | 0.011076 |  | 0 |  | 0.01678 |  |  |  | 0.0075697 |  | 0.064526 |  | 0.062303 |  |  |  | 0 |  | 0 |  | 0.0021007
| 0.00083724 |  | 9.4539e-05 |  | -7.4863e-05 |  | #REF! |  | 0.10812 |  | 1.5994e-06 |  | 0.062291 |  | 0.011113 |  | 0 |  | 0.016838 |  |  |  | 0.0076466 |  | 0.064618 |  | 0.061651 |  |  |  | 0 |  | 0 |  | 0.0021092
| 0.00086952 |  | 8.0117e-05 |  | -3.2461e-05 |  | #REF! |  | 0.10913 |  | -4.7534e-05 |  | 0.062811 |  | 0.011146 |  | 4.6546e-05 |  | 0.016993 |  |  |  | 0.0077034 |  | 0.064727 |  | 0.061072 |  |  |  | 0 |  | 0 |  | 0.0021178
| 0.00088274 |  | 3.9195e-05 |  | -3.5537e-05 |  | #REF! |  | 0.10984 |  | -3.6643e-05 |  | 0.063312 |  | 0.011197 |  | 4.6548e-05 |  | 0.017184 |  |  |  | 0.0078582 |  | 0.064937 |  | 0.060498 |  |  |  | 0 |  | 0 |  | 0.0021248
| 0.00087689 |  | 5.4456e-05 |  | 2.5536e-05 |  | #REF! |  | 0.10949 |  | 3.1894e-05 |  | 0.063716 |  | 0.01126 |  | 0 |  | 0.017297 |  |  |  | 0.0080561 |  | 0.064925 |  | 0.059862 |  |  |  | 0 |  | 0 |  | 0.0021309
| 0.00080799 |  | 7.7779e-05 |  | 0.00013753 |  | #REF! |  | 0.11004 |  | 1.2865e-05 |  | 0.064117 |  | 0.011342 |  | 0 |  | 0.017348 |  |  |  | 0.0080832 |  | 0.065022 |  | 0.059207 |  |  |  | 0 |  | 0 |  | 0.0021342
| 0.00085054 |  | 9.5308e-05 |  | 1.3106e-06 |  | #REF! |  | 0.11097 |  | -1.5658e-05 |  | 0.064607 |  | 0.011432 |  | 0 |  | 0.017377 |  |  |  | 0.0081701 |  | 0.06523 |  | 0.058465 |  |  |  | 0 |  | 0 |  | 0.00214
| 0.00098399 |  | 0.00010617 |  | 1.7601e-05 |  | #REF! |  | 0.11098 |  | 4.9262e-06 |  | 0.065137 |  | 0.011527 |  | 0 |  | 0.017404 |  |  |  | 0.008252 |  | 0.065213 |  | 0.057714 |  |  |  | 0 |  | 0 |  | 0.0021348
| 0.00091214 |  | 7.3252e-05 |  | 6.4066e-05 |  | #REF! |  | 0.11172 |  | -4.8735e-05 |  | 0.065653 |  | 0.011625 |  | 0 |  | 0.017454 |  |  |  | 0.0083987 |  | 0.065419 |  | 0.05695 |  |  |  | 0 |  | 0 |  | 0.0021327
| 0.0007054 |  | 8.0866e-05 |  | -1.6894e-05 |  | #REF! |  | 0.11211 |  | -3.8161e-05 |  | 0.066212 |  | 0.011706 |  | 0 |  | 0.017509 |  |  |  | 0.0085512 |  | 0.065401 |  | 0.056175 |  |  |  | 0 |  | 0 |  | 0.0021326
| 0.00069515 |  | 7.5185e-05 |  | -7.4967e-06 |  | #REF! |  | 0.1117 |  | 3.1849e-05 |  | 0.066826 |  | 0.01176 |  | 0 |  | 0.017594 |  |  |  | 0.0086292 |  | 0.065606 |  | 0.055474 |  |  |  | 0 |  | 0 |  | 0.0021226
| 0.00085646 |  | 5.9646e-05 |  | -3.0502e-05 |  | #REF! |  | 0.11209 |  | 2.2587e-05 |  | 0.067443 |  | 0.011777 |  | 0 |  | 0.017715 |  |  |  | 0.0087238 |  | 0.065697 |  | 0.054791 |  |  |  | 0 |  | 0 |  | 0.002121
| 0.00093862 |  | 6.4178e-05 |  | 2.2465e-06 |  | #REF! |  | 0.11331 |  | 1.2262e-05 |  | 0.068046 |  | 0.011783 |  | 0 |  | 0.017879 |  |  |  | 0.0088547 |  | 0.065675 |  | 0.054171 |  |  |  | 0 |  | 0 |  | 0.0021107
| 0.00083892 |  | 5.9581e-05 |  | 9.3658e-05 |  | #REF! |  | 0.114 |  | -2.9733e-05 |  | 0.068658 |  | 0.011809 |  | 0 |  | 0.018014 |  |  |  | 0.0089183 |  | 0.065877 |  | 0.05355 |  |  |  | 0 |  | 0 |  | 0.00211
| 0.00092548 |  | 8.6306e-05 |  | 9.3526e-05 |  | #REF! |  | 0.11448 |  | -3.7952e-05 |  | 0.069313 |  | 0.011868 |  | 0 |  | 0.018066 |  |  |  | 0.0090548 |  | 0.065966 |  | 0.052865 |  |  |  | 0 |  | 0 |  | 0.0021016
| 0.0010062 |  | 0.00011782 |  | -3.8332e-06 |  | #REF! |  | 0.11538 |  | -3.559e-05 |  | 0.069969 |  | 0.011934 |  | 0 |  | 0.018069 |  |  |  | 0.0093006 |  | 0.066053 |  | 0.052148 |  |  |  | 0 |  | 0 |  | 0.0021023
| 0.00084775 |  | 0.00012587 |  | -4.4513e-05 |  | #REF! |  | 0.11628 |  | -2.134e-05 |  | 0.070534 |  | 0.011991 |  | 2.3287e-05 |  | 0.018109 |  |  |  | 0.0094743 |  | 0.06614 |  | 0.051368 |  |  |  | 0 |  | 0 |  | 0.0020999
| 0.00071578 |  | 9.6276e-05 |  | -8.1269e-05 |  | #REF! |  | 0.11708 |  | -3.171e-06 |  | 0.071035 |  | 0.012043 |  | 2.3288e-05 |  | 0.018157 |  |  |  | 0.0095272 |  | 0.066225 |  | 0.050521 |  |  |  | 0 |  | 0 |  | 0.0020966
| 0.00079648 |  | 5.6162e-05 |  | -1.9993e-05 |  | #REF! |  | 0.11819 |  | 1.8785e-05 |  | 0.071547 |  | 0.012102 |  | 0 |  | 0.018245 |  |  |  | 0.0096652 |  | 0.066423 |  | 0.049707 |  |  |  | 0 |  | 0 |  | 0.0020923
| 0.00082289 |  | 9.238e-05 |  | 2.5846e-05 |  | #REF! |  | 0.11832 |  | -1.5901e-05 |  | 0.071997 |  | 0.012158 |  | 0 |  | 0.018354 |  |  |  | 0.0098358 |  | 0.066393 |  | 0.048923 |  |  |  | 0 |  | 0 |  | 0.0020864
| 0.00063659 |  | 0.00014875 |  | -9.1921e-05 |  | #REF! |  | 0.11862 |  | -5.4497e-05 |  | 0.072397 |  | 0.012203 |  | 0 |  | 0.018415 |  |  |  | 0.0099658 |  | 0.066475 |  | 0.048262 |  |  |  | 0 |  | 0 |  | 0.002081
| 0.00065274 |  | 0.00012812 |  | 2.0183e-06 |  | #REF! |  | 0.11947 |  | 1.4398e-05 |  | 0.072879 |  | 0.012243 |  | 0 |  | 0.018475 |  |  |  | 0.0099767 |  | 0.06667 |  | 0.047716 |  |  |  | 0 |  | 0 |  | 0.0020761
| 0.00093296 |  | 0.00010574 |  | -4.4584e-05 |  | #REF! |  | 0.12014 |  | 1.3012e-05 |  | 0.073422 |  | 0.012297 |  | 0 |  | 0.018587 |  |  |  | 0.0102 |  | 0.066637 |  | 0.047248 |  |  |  | 0 |  | 0 |  | 0.0020736
| 0.00093885 |  | 0.00010737 |  | -0.0002453 |  | #REF! |  | 0.12075 |  | -6.0002e-06 |  | 0.07396 |  | 0.012368 |  | 0 |  | 0.018714 |  |  |  | 0.010426 |  | 0.066839 |  | 0.046878 |  |  |  | 0 |  | 0 |  | 0.0020767
| 0.00077161 |  | 9.5e-05 |  | -0.00015382 |  | #REF! |  | 0.12107 |  | -1.9215e-05 |  | 0.074502 |  | 0.012443 |  | 0 |  | 0.018788 |  |  |  | 0.010454 |  | 0.066794 |  | 0.046514 |  |  |  | 0 |  | 0 |  | 0.0020862
| 0.00080536 |  | 0.00012049 |  | -4.8793e-05 |  | #REF! |  | 0.12185 |  | -2.7289e-05 |  | 0.075037 |  | 0.012517 |  | 0 |  | 0.018787 |  |  |  | 0.010599 |  | 0.066986 |  | 0.046169 |  |  |  | 0 |  | 0 |  | 0.0021033
| 0.00084499 |  | 0.00012975 |  | -0.00012283 |  | #REF! |  | 0.12256 |  | -2.8428e-05 |  | 0.075563 |  | 0.012583 |  | 0 |  | 0.018829 |  |  |  | 0.010904 |  | 0.067062 |  | 0.045795 |  |  |  | 0 |  | 0 |  | 0.0021313
| 0.000779 |  | 0.00010719 |  | 8.2041e-05 |  | #REF! |  | 0.12357 |  | -2.0344e-05 |  | 0.076111 |  | 0.012648 |  | 0 |  | 0.018954 |  |  |  | 0.011019 |  | 0.067023 |  | 0.04536 |  |  |  | 0 |  | 0 |  | 0.0021558
| 0.00072472 |  | 0.00010108 |  | 9.2308e-05 |  | #REF! |  | 0.12474 |  | 3.8259e-06 |  | 0.076678 |  | 0.012716 |  | 0 |  | 0.019056 |  |  |  | 0.011149 |  | 0.067212 |  | 0.04492 |  |  |  | 0 |  | 0 |  | 0.002192
| 0.00080541 |  | 0.00014667 |  | -0.00011051 |  | #REF! |  | 0.12568 |  | -2.7075e-05 |  | 0.077314 |  | 0.012806 |  | 0 |  | 0.019121 |  |  |  | 0.011373 |  | 0.067294 |  | 0.044436 |  |  |  | 0 |  | 0 |  | 0.0022186
| 0.00076728 |  | 0.00021604 |  | -4.122e-05 |  | #REF! |  | 0.12691 |  | -1.9668e-05 |  | 0.078046 |  | 0.01291 |  | 0 |  | 0.019175 |  |  |  | 0.011473 |  | 0.067357 |  | 0.043996 |  |  |  | 0 |  | 0 |  | 0.0022499
| 0.00071889 |  | 0.00021338 |  | -1.7248e-05 |  | #REF! |  | 0.12787 |  | -8.5436e-06 |  | 0.078812 |  | 0.01301 |  | 0 |  | 0.019246 |  |  |  | 0.011545 |  | 0.067428 |  | 0.04349 |  |  |  | 0 |  | 0 |  | 0.002266
| 0.00073798 |  | 0.00015199 |  | -0.00027873 |  | #REF! |  | 0.12909 |  | -1.5574e-05 |  | 0.079547 |  | 0.013093 |  | 0 |  | 0.019289 |  |  |  | 0.011776 |  | 0.067497 |  | 0.043063 |  |  |  | 0 |  | 0 |  | 0.0022832
| 0.00069985 |  | 0.00018538 |  | -0.00047727 |  | #REF! |  | 0.13042 |  | 8.347e-07 |  | 0.080241 |  | 0.013159 |  | 0 |  | 0.019329 |  |  |  | 0.011926 |  | 0.067691 |  | 0.042599 |  |  |  | 0 |  | 0 |  | 0.0022888
| 0.00070573 |  | 0.0001879 |  | -0.00015646 |  | #REF! |  | 0.1311 |  | 1.4344e-05 |  | 0.080902 |  | 0.013229 |  | 0 |  | 0.019488 |  |  |  | 0.011953 |  | 0.067635 |  | 0.042137 |  |  |  | 0 |  | 0 |  | 0.0022825
| 0.00080697 |  | 0.00013845 |  | -3.4125e-05 |  | #REF! |  | 0.13197 |  | 4.9921e-05 |  | 0.081525 |  | 0.013294 |  | 0 |  | 0.019608 |  |  |  | 0.012124 |  | 0.067711 |  | 0.041691 |  |  |  | 0 |  | 0 |  | 0.0022793
| 0.00079231 |  | 0.00020505 |  | -0.00010976 |  | #REF! |  | 0.13324 |  | 8.7526e-05 |  | 0.082062 |  | 0.013365 |  | 0 |  | 0.01966 |  |  |  | 0.012326 |  | 0.067883 |  | 0.041229 |  |  |  | 0 |  | 0 |  | 0.0022674
| 0.0007043 |  | 0.0002286 |  | -2.5732e-05 |  | #REF! |  | 0.13451 |  | 4.7547e-05 |  | 0.082537 |  | 0.013432 |  | 0 |  | 0.019722 |  |  |  | 0.012614 |  | 0.067833 |  | 0.040747 |  |  |  | 0 |  | 0 |  | 0.0022533
| 0.00070431 |  | 0.00023913 |  | 3.8993e-05 |  | #REF! |  | 0.13572 |  | 1.4492e-05 |  | 0.083086 |  | 0.013474 |  | 0 |  | 0.019812 |  |  |  | 0.012694 |  | 0.068022 |  | 0.040227 |  |  |  | 0 |  | 0 |  | 0.0022392
| 0.00087891 |  | 0.00027114 |  | 2.3117e-05 |  | #REF! |  | 0.13691 |  | -8.1411e-06 |  | 0.083705 |  | 0.013499 |  | 0 |  | 0.019896 |  |  |  | 0.012868 |  | 0.06796 |  | 0.039702 |  |  |  | 0 |  | 0 |  | 0.0022263
| 0.00093029 |  | 0.00023118 |  | -7.4512e-05 |  | #REF! |  | 0.13784 |  | -5.785e-05 |  | 0.084302 |  | 0.013533 |  | 0 |  | 0.019982 |  |  |  | 0.013016 |  | 0.068138 |  | 0.03923 |  |  |  | 0 |  | 0 |  | 0.002215
| 0.00088043 |  | 0.00025314 |  | 7.6719e-06 |  | #REF! |  | 0.13916 |  | -6.0921e-05 |  | 0.084887 |  | 0.013601 |  | 0 |  | 0.019968 |  |  |  | 0.013242 |  | 0.068208 |  | 0.038744 |  |  |  | 0 |  | 0 |  | 0.0022052
| 0.00080266 |  | 0.0002809 |  | 8.3535e-05 |  | #REF! |  | 0.14093 |  | -6.6726e-05 |  | 0.085509 |  | 0.01369 |  | 0 |  | 0.020014 |  |  |  | 0.013461 |  | 0.068259 |  | 0.038303 |  |  |  | 0 |  | 0 |  | 0.0021947
| 0.00079974 |  | 0.00026943 |  | -4.6525e-05 |  | #REF! |  | 0.14187 |  | -4.533e-05 |  | 0.086095 |  | 0.013793 |  | 0 |  | 0.020095 |  |  |  | 0.013575 |  | 0.068327 |  | 0.037935 |  |  |  | 0 |  | 0 |  | 0.0021871
| 0.00074692 |  | 0.00025906 |  | -3.8742e-05 |  | #REF! |  | 0.14272 |  | -5.2601e-05 |  | 0.086584 |  | 0.013903 |  | 0 |  | 0.020132 |  |  |  | 0.013759 |  | 0.068376 |  | 0.037619 |  |  |  | 0 |  | 0 |  | 0.0021662
| 0.00071612 |  | 0.00024176 |  | 7.9395e-05 |  | #REF! |  | 0.1437 |  | -8.9339e-05 |  | 0.087024 |  | 0.014011 |  | 9.3268e-05 |  | 0.020162 |  |  |  | 0.013903 |  | 0.068443 |  | 0.037342 |  |  |  | 0 |  | 0 |  | 0.0021457
| 0.0009084 |  | 0.00027322 |  | -0.00012155 |  | #REF! |  | 0.14471 |  | -5.061e-05 |  | 0.087504 |  | 0.014098 |  | 9.3272e-05 |  | 0.020269 |  |  |  | 0.014085 |  | 0.068489 |  | 0.037063 |  |  |  | 0 |  | 0 |  | 0.0021257
| 0.00084533 |  | 0.00026788 |  | -0.0002031 |  | #REF! |  | 0.14642 |  | -4.9608e-06 |  | 0.088024 |  | 0.014179 |  | 0 |  | 0.020427 |  |  |  | 0.014238 |  | 0.068545 |  | 0.036775 |  |  |  | 0 |  | 0 |  | 0.0020958
| 0.00078516 |  | 0.00026372 |  | -3.2144e-05 |  | #REF! |  | 0.14752 |  | 1.6278e-05 |  | 0.088522 |  | 0.014278 |  | 0 |  | 0.020546 |  |  |  | 0.014433 |  | 0.068609 |  | 0.036489 |  |  |  | 0 |  | 0 |  | 0.0020759
| 0.00069713 |  | 0.00030844 |  | 5.188e-06 |  | #REF! |  | 0.14822 |  | 3.3196e-05 |  | 0.089062 |  | 0.014376 |  | 0 |  | 0.020609 |  |  |  | 0.014621 |  | 0.068652 |  | 0.036109 |  |  |  | 0 |  | 0 |  | 0.0020526
| 0.00072503 |  | 0.00033923 |  | 2.7268e-05 |  | #REF! |  | 0.14971 |  | 2.857e-05 |  | 0.089713 |  | 0.014457 |  | 0 |  | 0.020684 |  |  |  | 0.014893 |  | 0.068832 |  | 0.035668 |  |  |  | 0 |  | 0 |  | 0.0020437
| 0.00080869 |  | 0.00030679 |  | -4.9572e-05 |  | #REF! |  | 0.15097 |  | 1.4556e-05 |  | 0.090397 |  | 0.014516 |  | 0 |  | 0.020768 |  |  |  | 0.015036 |  | 0.068766 |  | 0.035195 |  |  |  | 0 |  | 0 |  | 0.0020376
| 0.00084981 |  | 0.00026088 |  | 6.8184e-06 |  | #REF! |  | 0.15194 |  | -1.4433e-05 |  | 0.091038 |  | 0.014574 |  | 0 |  | 0.020851 |  |  |  | 0.015257 |  | 0.068925 |  | 0.034697 |  |  |  | 0 |  | 0 |  | 0.0020379
| 0.00084836 |  | 0.00027749 |  | 1.6707e-05 |  | #REF! |  | 0.15338 |  | 3.6371e-06 |  | 0.091677 |  | 0.014658 |  | 0 |  | 0.020916 |  |  |  | 0.015417 |  | 0.068867 |  | 0.034192 |  |  |  | 0 |  | 0 |  | 0.00204
| 0.00084837 |  | 0.00031445 |  | -4.7948e-05 |  | #REF! |  | 0.15446 |  | 2.2904e-05 |  | 0.092366 |  | 0.014735 |  | 0.00011649 |  | 0.02098 |  |  |  | 0.015637 |  | 0.069023 |  | 0.033753 |  |  |  | 0 |  | 0 |  | 0.0020544
| 0.00073245 |  | 0.00027921 |  | 0.00014351 |  | #REF! |  | 0.15573 |  | 1.2554e-05 |  | 0.093049 |  | 0.014781 |  | 0.00011649 |  | 0.020996 |  |  |  | 0.015799 |  | 0.069081 |  | 0.033384 |  |  |  | 0 |  | 0 |  | 0.0020686
| 0.00068549 |  | 0.00028844 |  | 3.7831e-05 |  | #REF! |  | 0.1568 |  | -8.723e-06 |  | 0.093695 |  | 0.0148 |  | 4.6679e-05 |  | 0.021083 |  |  |  | 0.016065 |  | 0.069011 |  | 0.033072 |  |  |  | 0 |  | 0 |  | 0.0020855
| 0.00084841 |  | 0.00033439 |  | -3.7572e-05 |  | #REF! |  | 0.15758 |  | -1.9333e-05 |  | 0.094352 |  | 0.014833 |  | 4.6681e-05 |  | 0.021241 |  |  |  | 0.016248 |  | 0.069165 |  | 0.032834 |  |  |  | 0 |  | 0 |  | 0.0021048
| 0.00073685 |  | 0.00036304 |  | 5.7024e-05 |  | #REF! |  | 0.15862 |  | 5.084e-05 |  | 0.095027 |  | 0.014902 |  | 0 |  | 0.021413 |  |  |  | 0.016429 |  | 0.069221 |  | 0.032618 |  |  |  | 0 |  | 0 |  | 0.0021254
| 0.00061211 |  | 0.00038101 |  | 3.3088e-06 |  | #REF! |  | 0.15949 |  | 3.0935e-05 |  | 0.09569 |  | 0.014984 |  | 4.6662e-05 |  | 0.021444 |  |  |  | 0.016754 |  | 0.069256 |  | 0.032366 |  |  |  | 0 |  | 0 |  | 0.0021465
| 0.00049027 |  | 0.00034963 |  | -8.8434e-05 |  | #REF! |  | 0.16007 |  | -1.4943e-05 |  | 0.096337 |  | 0.015077 |  | 9.3328e-05 |  | 0.021473 |  |  |  | 0.017022 |  | 0.069309 |  | 0.032074 |  |  |  | 0 |  | 0 |  | 0.0021704
| 0.000571 |  | 0.00030304 |  | -0.0001064 |  | #REF! |  | 0.16063 |  | 2.796e-05 |  | 0.096992 |  | 0.015166 |  | 4.6666e-05 |  | 0.021527 |  |  |  | 0.017344 |  | 0.069352 |  | 0.031684 |  |  |  | 0 |  | 0 |  | 0.0021822
| 0.00073985 |  | 0.00027791 |  | -0.00012239 |  | #REF! |  | 0.16149 |  | -2.5564e-06 |  | 0.09773 |  | 0.015233 |  | 0 |  | 0.021596 |  |  |  | 0.017517 |  | 0.069394 |  | 0.031226 |  |  |  | 0 |  | 0 |  | 0.002192
| 0.00071931 |  | 0.00034991 |  | -8.6295e-05 |  | #REF! |  | 0.162 |  | 1.035e-05 |  | 0.098498 |  | 0.015257 |  | 0 |  | 0.021689 |  |  |  | 0.017733 |  | 0.069544 |  | 0.030695 |  |  |  | 0 |  | 0 |  | 0.0021933
| 0.00072226 |  | 0.00039568 |  | -4.1704e-05 |  | #REF! |  | 0.16305 |  | 7.3588e-05 |  | 0.099123 |  | 0.015255 |  | 0 |  | 0.021763 |  |  |  | 0.018045 |  | 0.069476 |  | 0.030104 |  |  |  | 0 |  | 0 |  | 0.002188
| 0.00069439 |  | 0.00038797 |  | 3.0682e-05 |  | #REF! |  | 0.16373 |  | 1.2498e-05 |  | 0.099662 |  | 0.015275 |  | 0 |  | 0.021816 |  |  |  | 0.018203 |  | 0.069516 |  | 0.029529 |  |  |  | 0 |  | 0 |  | 0.002165
| 0.00074873 |  | 0.0003885 |  | 6.5039e-05 |  | #REF! |  | 0.1639 |  | -1.2152e-05 |  | 0.10025 |  | 0.015325 |  | 0 |  | 0.021933 |  |  |  | 0.018495 |  | 0.069674 |  | 0.028983 |  |  |  | 0 |  | 0 |  | 0.0021421
| 0.00077369 |  | 0.00038814 |  | 0.00014001 |  | #REF! |  | 0.16493 |  | -3.1583e-05 |  | 0.10082 |  | 0.015407 |  | 0 |  | 0.021995 |  |  |  | 0.018758 |  | 0.069584 |  | 0.028556 |  |  |  | 0 |  | 0 |  | 0.0021061
| 0.00062541 |  | 0.00047756 |  | 0.00031959 |  | #REF! |  | 0.16539 |  | -6.3385e-06 |  | 0.10131 |  | 0.015497 |  | 0 |  | 0.021998 |  |  |  | 0.019032 |  | 0.069749 |  | 0.028207 |  |  |  | 0 |  | 0 |  | 0.0020766
| 0.00064157 |  | 0.00044711 |  | 0.00022779 |  | #REF! |  | 0.16573 |  | -2.3067e-06 |  | 0.10183 |  | 0.015603 |  | 0 |  | 0.022025 |  |  |  | 0.019357 |  | 0.069786 |  | 0.028041 |  |  |  | 0 |  | 0 |  | 0.0020468
| 0.00071059 |  | 0.00039161 |  | 5.9084e-05 |  | #REF! |  | 0.16617 |  | -6.1478e-05 |  | 0.10242 |  | 0.015741 |  | 0 |  | 0.022171 |  |  |  | 0.019693 |  | 0.069704 |  | 0.027975 |  |  |  | 0 |  | 0 |  | 0.0020243
| 0.00069592 |  | 0.00045001 |  | -4.8638e-05 |  | #REF! |  | 0.16574 |  | -1.2683e-05 |  | 0.10301 |  | 0.015892 |  | 0 |  | 0.022297 |  |  |  | 0.019824 |  | 0.069858 |  | 0.028024 |  |  |  | 0 |  | 0 |  | 0.0020075
| 0.0007767 |  | 0.00043599 |  | -1.5963e-05 |  | #REF! |  | 0.16622 |  | 3.6808e-06 |  | 0.10363 |  | 0.016012 |  | 0 |  | 0.022317 |  |  |  | 0.020115 |  | 0.069882 |  | 0.028111 |  |  |  | 0 |  | 0 |  | 0.0020099
| 0.00088094 |  | 0.00046827 |  | 0.00012936 |  | #REF! |  | 0.16623 |  | -9.3584e-05 |  | 0.10432 |  | 0.016085 |  | 0 |  | 0.022338 |  |  |  | 0.020412 |  | 0.069926 |  | 0.028209 |  |  |  | 0 |  | 0 |  | 0.0020185
| 0.00084865 |  | 0.00048441 |  | 0.00010012 |  | #REF! |  | 0.1659 |  | -7.7603e-05 |  | 0.10511 |  | 0.016142 |  | 0 |  | 0.022402 |  |  |  | 0.02079 |  | 0.069959 |  | 0.028238 |  |  |  | 0 |  | 0 |  | 0.0020348
| 0.00072829 |  | 0.00043157 |  | -6.6631e-05 |  | #REF! |  | 0.16673 |  | -2.82e-05 |  | 0.10595 |  | 0.016219 |  | 9.3388e-05 |  | 0.022461 |  |  |  | 0.021006 |  | 0.069991 |  | 0.028204 |  |  |  | 0 |  | 0 |  | 0.0020535
| 0.00074886 |  | 0.0004528 |  | 3.9907e-05 |  | #REF! |  | 0.16701 |  | -6.8478e-05 |  | 0.10671 |  | 0.016337 |  | 0.00020999 |  | 0.022525 |  |  |  | 0.021401 |  | 0.070023 |  | 0.028016 |  |  |  | 0 |  | 0 |  | 0.0020717
| 0.00074006 |  | 0.00049487 |  | 3.0454e-05 |  | #REF! |  | 0.16671 |  | -5.1404e-05 |  | 0.10739 |  | 0.016495 |  | 0.0001166 |  | 0.022561 |  |  |  | 0.021573 |  | 0.070054 |  | 0.027771 |  |  |  | 0 |  | 0 |  | 0.0020853
| 0.00082672 |  | 0.00053095 |  | -6.2553e-06 |  | #REF! |  | 0.16672 |  | -1.5787e-05 |  | 0.10812 |  | 0.01666 |  | 0.00011661 |  | 0.022647 |  |  |  | 0.021959 |  | 0.070202 |  | 0.027418 |  |  |  | 0 |  | 0 |  | 0.0020948
| 0.00081646 |  | 0.00051957 |  | 8.0067e-05 |  | #REF! |  | 0.16685 |  | -8.3159e-06 |  | 0.10884 |  | 0.016789 |  | 0.00011661 |  | 0.02277 |  |  |  | 0.022139 |  | 0.070112 |  | 0.027035 |  |  |  | 0 |  | 0 |  | 0.002088
| 0.00071808 |  | 0.00051346 |  | -1.6461e-05 |  | #REF! |  | 0.16609 |  | 6.1765e-06 |  | 0.10952 |  | 0.016874 |  | 0 |  | 0.022899 |  |  |  | 0.022453 |  | 0.070131 |  | 0.026631 |  |  |  | 0 |  | 0 |  | 0.0020757
| 0.00073277 |  | 0.00053659 |  | -7.748e-05 |  | #REF! |  | 0.16562 |  | 3.7162e-05 |  | 0.11022 |  | 0.016933 |  | 0 |  | 0.022952 |  |  |  | 0.022837 |  | 0.070298 |  | 0.026264 |  |  |  | 0 |  | 0 |  | 0.0020563
| 0.00074747 |  | 0.00054242 |  | -0.0001565 |  | #REF! |  | 0.1656 |  | 3.4601e-05 |  | 0.11096 |  | 0.01698 |  | 0 |  | 0.023013 |  |  |  | 0.023054 |  | 0.070186 |  | 0.025939 |  |  |  | 0 |  | 0 |  | 0.002036
| 0.00071371 |  | 0.00054384 |  | -5.5483e-05 |  | #REF! |  | 0.16512 |  | 4.667e-05 |  | 0.11168 |  | 0.017002 |  | 0 |  | 0.023165 |  |  |  | 0.023423 |  | 0.070342 |  | 0.025653 |  |  |  | 0 |  | 0 |  | 0.0020037
| 0.0007196 |  | 0.00048886 |  | 0.00017336 |  | #REF! |  | 0.16443 |  | 5.7913e-05 |  | 0.11231 |  | 0.017019 |  | 0 |  | 0.02325 |  |  |  | 0.023704 |  | 0.070378 |  | 0.02543 |  |  |  | 0 |  | 0 |  | 0.001978
| 0.0007343 |  | 0.00051008 |  | 3.4474e-05 |  | #REF! |  | 0.16362 |  | 1.6942e-05 |  | 0.11291 |  | 0.017061 |  | 0 |  | 0.023259 |  |  |  | 0.023936 |  | 0.070263 |  | 0.02523 |  |  |  | 0 |  | 0 |  | 0.0019443
| 0.00076075 |  | 0.00053835 |  | 4.0418e-05 |  | #REF! |  | 0.16304 |  | 5.1721e-05 |  | 0.11356 |  | 0.017144 |  | 0 |  | 0.023259 |  |  |  | 0.024292 |  | 0.070427 |  | 0.02506 |  |  |  | 0 |  | 0 |  | 0.0019204
| 0.00077985 |  | 0.00057291 |  | 0.00018103 |  | #REF! |  | 0.16277 |  | 8.2108e-05 |  | 0.11426 |  | 0.01725 |  | 0 |  | 0.023321 |  |  |  | 0.024547 |  | 0.070441 |  | 0.024882 |  |  |  | 0 |  | 0 |  | 0.0018954
| 0.00075342 |  | 0.00064225 |  | 0.00015878 |  | #REF! |  | 0.16269 |  | 8.5984e-06 |  | 0.11488 |  | 0.017343 |  | 0 |  | 0.023387 |  |  |  | 0.024757 |  | 0.070464 |  | 0.024671 |  |  |  | 0 |  | 0 |  | 0.0018757
| 0.00082392 |  | 0.00060875 |  | 4.9844e-05 |  | #REF! |  | 0.16192 |  | -2.4358e-05 |  | 0.11547 |  | 0.017419 |  | 0 |  | 0.023455 |  |  |  | 0.025245 |  | 0.070486 |  | 0.024398 |  |  |  | 0 |  | 0 |  | 0.0018567
| 0.00079162 |  | 0.00059482 |  | -0.00013339 |  | #REF! |  | 0.16009 |  | 1.8292e-05 |  | 0.11614 |  | 0.017497 |  | 0 |  | 0.02346 |  |  |  | 0.025483 |  | 0.070507 |  | 0.024069 |  |  |  | 0 |  | 0 |  | 0.0018513
| 0.00079898 |  | 0.00062068 |  | -3.6058e-05 |  | #REF! |  | 0.15893 |  | 5.3029e-06 |  | 0.11677 |  | 0.017592 |  | 0 |  | 0.023533 |  |  |  | 0.02583 |  | 0.070528 |  | 0.023716 |  |  |  | 0 |  | 0 |  | 0.001847
| 0.00087979 |  | 0.00068815 |  | 8.3139e-05 |  | #REF! |  | 0.15827 |  | -5.3942e-05 |  | 0.11728 |  | 0.017689 |  | 0 |  | 0.023587 |  |  |  | 0.026014 |  | 0.070667 |  | 0.023303 |  |  |  | 0 |  | 0 |  | 0.0018477
| 0.00094735 |  | 0.00067024 |  | -0.00014782 |  | #REF! |  | 0.157 |  | -3.95e-05 |  | 0.11784 |  | 0.01778 |  | 0 |  | 0.023703 |  |  |  | 0.026403 |  | 0.070567 |  | 0.022875 |  |  |  | 0 |  | 0 |  | 0.001851
| 0.00095178 |  | 0.00063906 |  | -1.7106e-05 |  | #REF! |  | 0.15597 |  | 3.9898e-05 |  | 0.11854 |  | 0.017862 |  | 0 |  | 0.02378 |  |  |  | 0.026789 |  | 0.070585 |  | 0.022476 |  |  |  | 0 |  | 0 |  | 0.0018569
| 0.00080787 |  | 0.00067016 |  | 0.00032022 |  | #REF! |  | 0.15554 |  | 8.4453e-05 |  | 0.11929 |  | 0.017946 |  | 0 |  | 0.023844 |  |  |  | 0.027192 |  | 0.070732 |  | 0.022072 |  |  |  | 0 |  | 0 |  | 0.0018628
| 0.00071533 |  | 0.00068545 |  | 0.00017278 |  | #REF! |  | 0.154 |  | 8.8311e-05 |  | 0.12003 |  | 0.018032 |  | 9.3449e-05 |  | 0.023928 |  |  |  | 0.02744 |  | 0.07062 |  | 0.021695 |  |  |  | 0 |  | 0 |  | 0.0018726
| 0.00072122 |  | 0.00073579 |  | -5.531e-06 |  | #REF! |  | 0.15183 |  | 2.593e-05 |  | 0.1207 |  | 0.01814 |  | 0.00018691 |  | 0.024054 |  |  |  | 0.027865 |  | 0.070756 |  | 0.02136 |  |  |  | 0 |  | 0 |  | 0.0018739
| 0.00072858 |  | 0.00075161 |  | -4.7128e-05 |  | #REF! |  | 0.15093 |  | 4.7559e-05 |  | 0.1214 |  | 0.018277 |  | 9.3457e-05 |  | 0.024139 |  |  |  | 0.028019 |  | 0.070652 |  | 0.021052 |  |  |  | 0 |  | 0 |  | 0.001876
| 0.00072272 |  | 0.00071066 |  | -0.0001307 |  | #REF! |  | 0.14975 |  | 9.8387e-05 |  | 0.1221 |  | 0.018408 |  | 0 |  | 0.024191 |  |  |  | 0.02834 |  | 0.070786 |  | 0.020758 |  |  |  | 0 |  | 0 |  | 0.0018754
| 0.00070657 |  | 0.0007594 |  | -0.00010867 |  | #REF! |  | 0.14743 |  | 6.9215e-05 |  | 0.12266 |  | 0.018499 |  | 0 |  | 0.024241 |  |  |  | 0.0288 |  | 0.07081 |  | 0.020493 |  |  |  | 0 |  | 0 |  | 0.0018741
| 0.00063755 |  | 0.00082656 |  | 7.6198e-05 |  | #REF! |  | 0.14578 |  | 3.5566e-05 |  | 0.12319 |  | 0.018567 |  | 0 |  | 0.024311 |  |  |  | 0.029234 |  | 0.070814 |  | 0.02024 |  |  |  | 0 |  | 0 |  | 0.00186
| 0.00043187 |  | 0.00078181 |  | 0.00015621 |  | #REF! |  | 0.14395 |  | -1.1875e-06 |  | 0.12385 |  | 0.018661 |  | 0 |  | 0.024407 |  |  |  | 0.02948 |  | 0.070826 |  | 0.019992 |  |  |  | 0 |  | 0 |  | 0.0018482
| 0.00042013 |  | 0.00076938 |  | 0.00017355 |  | #REF! |  | 0.14244 |  | -4.9844e-05 |  | 0.12456 |  | 0.018784 |  | 0 |  | 0.02456 |  |  |  | 0.029828 |  | 0.070848 |  | 0.019737 |  |  |  | 0 |  | 0 |  | 0.0018236
| 0.00064493 |  | 0.00081787 |  | 0.00017279 |  | #REF! |  | 0.1412 |  | -8.5753e-05 |  | 0.12514 |  | 0.018906 |  | 0 |  | 0.024678 |  |  |  | 0.03028 |  | 0.070849 |  | 0.019487 |  |  |  | 0 |  | 0 |  | 0.0018015
| 0.00071839 |  | 0.00087037 |  | 0.00011288 |  | #REF! |  | 0.13853 |  | -7.5033e-05 |  | 0.12571 |  | 0.019004 |  | 0 |  | 0.02473 |  |  |  | 0.030594 |  | 0.070859 |  | 0.01926 |  |  |  | 0 |  | 0 |  | 0.0017747
| 0.00062437 |  | 0.00088656 |  | 0.00010056 |  | #REF! |  | 0.13705 |  | -8.8168e-05 |  | 0.12636 |  | 0.019096 |  | 0 |  | 0.024732 |  |  |  | 0.031007 |  | 0.070869 |  | 0.019057 |  |  |  | 0 |  | 0 |  | 0.0017447
| 0.0005759 |  | 0.00088454 |  | -1.9784e-05 |  | #REF! |  | 0.13539 |  | -3.1254e-05 |  | 0.12698 |  | 0.019207 |  | 0 |  | 0.024787 |  |  |  | 0.031483 |  | 0.070887 |  | 0.018893 |  |  |  | 0 |  | 0 |  | 0.0017249
| 0.00079044 |  | 0.00093477 |  | -0.00012215 |  | #REF! |  | 0.13272 |  | -1.4114e-05 |  | 0.12751 |  | 0.019324 |  | 0 |  | 0.024892 |  |  |  | 0.031861 |  | 0.071005 |  | 0.01877 |  |  |  | 0 |  | 0 |  | 0.0017061
| 0.00087124 |  | 0.00096465 |  | -0.00014601 |  | #REF! |  | 0.13065 |  | 1.5989e-05 |  | 0.12807 |  | 0.019423 |  | 0 |  | 0.024955 |  |  |  | 0.03235 |  | 0.070902 |  | 0.018711 |  |  |  | 0 |  | 0 |  | 0.0016931
| 0.00080073 |  | 0.0010118 |  | -0.00016199 |  | #REF! |  | 0.12896 |  | 1.5988e-05 |  | 0.12875 |  | 0.019495 |  | 0 |  | 0.024913 |  |  |  | 0.032826 |  | 0.070899 |  | 0.018689 |  |  |  | 0 |  | 0 |  | 0.001686
| 0.00073757 |  | 0.001039 |  | 0.00017014 |  | #REF! |  | 0.12644 |  | -4.7226e-05 |  | 0.12954 |  | 0.019589 |  | 0 |  | 0.024932 |  |  |  | 0.033313 |  | 0.071024 |  | 0.018716 |  |  |  | 0 |  | 0 |  | 0.0016836
| 0.00049513 |  | 0.00095646 |  | 0.00014574 |  | #REF! |  | 0.12392 |  | -2.4529e-05 |  | 0.13039 |  | 0.019721 |  | 0 |  | 0.025092 |  |  |  | 0.033619 |  | 0.070919 |  | 0.018714 |  |  |  | 0 |  | 0 |  | 0.0016863
| 0.00055096 |  | 0.00092668 |  | -7.633e-05 |  | #REF! |  | 0.12198 |  | 1.8368e-05 |  | 0.13129 |  | 0.019865 |  | 0 |  | 0.025196 |  |  |  | 0.034161 |  | 0.071033 |  | 0.01871 |  |  |  | 0 |  | 0 |  | 0.0016925
| 0.00073172 |  | 0.00099225 |  | -8.9911e-05 |  | #REF! |  | 0.12 |  | 4.8808e-05 |  | 0.13222 |  | 0.020002 |  | 0 |  | 0.025267 |  |  |  | 0.034645 |  | 0.071046 |  | 0.018627 |  |  |  | 0 |  | 0 |  | 0.0017015
| 0.00069794 |  | 0.0010316 |  | -2.0855e-05 |  | #REF! |  | 0.11844 |  | 5.9103e-05 |  | 0.13319 |  | 0.020125 |  | 0 |  | 0.025282 |  |  |  | 0.03507 |  | 0.071038 |  | 0.018466 |  |  |  | 0 |  | 0 |  | 0.0017165
| 0.00082287 |  | 0.0010143 |  | -8.8259e-06 |  | #REF! |  | 0.11631 |  | 3.9122e-05 |  | 0.13399 |  | 0.020268 |  | 0 |  | 0.025341 |  |  |  | 0.035572 |  | 0.071039 |  | 0.018242 |  |  |  | 0 |  | 0 |  | 0.0017271
| 0.00099036 |  | 0.00096381 |  | 7.8358e-05 |  | #REF! |  | 0.11358 |  | -3.2009e-05 |  | 0.13462 |  | 0.020435 |  | 0 |  | 0.025377 |  |  |  | 0.036169 |  | 0.07105 |  | 0.017929 |  |  |  | 0 |  | 0 |  | 0.0017435
| 0.00079492 |  | 0.00095323 |  | 5.9512e-05 |  | #REF! |  | 0.11115 |  | 1.6502e-06 |  | 0.13522 |  | 0.020596 |  | 0 |  | 0.025399 |  |  |  | 0.036656 |  | 0.07105 |  | 0.017573 |  |  |  | 0 |  | 0 |  | 0.0017648
| 0.00073176 |  | 0.0010359 |  | -7.0795e-05 |  | #REF! |  | 0.10911 |  | 1.8575e-05 |  | 0.13571 |  | 0.020731 |  | 9.3537e-05 |  | 0.025446 |  |  |  | 0.037058 |  | 0.071038 |  | 0.017228 |  |  |  | 0 |  | 0 |  | 0.0017805
| 0.00084494 |  | 0.0011342 |  | 6.2077e-05 |  | #REF! |  | 0.10683 |  | -2.5035e-05 |  | 0.13602 |  | 0.020834 |  | 9.3545e-05 |  | 0.025498 |  |  |  | 0.037522 |  | 0.071046 |  | 0.016891 |  |  |  | 0 |  | 0 |  | 0.0018035
| 0.00071419 |  | 0.0011185 |  | 4.5887e-05 |  | #REF! |  | 0.10443 |  | 1.8441e-05 |  | 0.13632 |  | 0.020951 |  | 0 |  | 0.025518 |  |  |  | 0.038173 |  | 0.071034 |  | 0.016611 |  |  |  | 0 |  | 0 |  | 0.0018191
| 0.00076858 |  | 0.0011266 |  | 7.9065e-05 |  | #REF! |  | 0.10249 |  | 2.3011e-05 |  | 0.13679 |  | 0.021075 |  | 0 |  | 0.025572 |  |  |  | 0.038743 |  | 0.07104 |  | 0.01641 |  |  |  | 0 |  | 0 |  | 0.0018409
| 0.00088173 |  | 0.0011934 |  | 4.3075e-05 |  | #REF! |  | 0.10085 |  | 7.3534e-06 |  | 0.13734 |  | 0.021198 |  | 0 |  | 0.025692 |  |  |  | 0.039151 |  | 0.071146 |  | 0.016278 |  |  |  | 0 |  | 0 |  | 0.0018558
| 0.00083912 |  | 0.0011854 |  | -8.1675e-05 |  | #REF! |  | 0.098234 |  | 5.7452e-05 |  | 0.13791 |  | 0.021342 |  | 0 |  | 0.025843 |  |  |  | 0.039912 |  | 0.07103 |  | 0.016197 |  |  |  | 0 |  | 0 |  | 0.0018639
| 0.00080534 |  | 0.0012125 |  | 1.7011e-05 |  | #REF! |  | 0.095548 |  | 5.2824e-06 |  | 0.13854 |  | 0.021497 |  | 2.3397e-05 |  | 0.025964 |  |  |  | 0.040307 |  | 0.071134 |  | 0.016133 |  |  |  | 0 |  | 0 |  | 0.0018759
| 0.00075097 |  | 0.0012473 |  | -5.1734e-06 |  | #REF! |  | 0.093102 |  | -9.9917e-06 |  | 0.13917 |  | 0.021645 |  | 2.3397e-05 |  | 0.026001 |  |  |  | 0.040782 |  | 0.071017 |  | 0.016075 |  |  |  | 0 |  | 0 |  | 0.0018802
| 0.00084062 |  | 0.00127 |  | -0.0001522 |  | #REF! |  | 0.090584 |  | 6.3397e-06 |  | 0.13972 |  | 0.021753 |  | 0 |  | 0.026084 |  |  |  | 0.041373 |  | 0.071129 |  | 0.015984 |  |  |  | 0 |  | 0 |  | 0.0018811
| 0.0007642 |  | 0.001256 |  | 8.1597e-05 |  | #REF! |  | 0.08841 |  | -3.6245e-05 |  | 0.14019 |  | 0.02184 |  | 0 |  | 0.026187 |  |  |  | 0.041865 |  | 0.070991 |  | 0.015865 |  |  |  | 0 |  | 0 |  | 0.0018796
| 0.00066723 |  | 0.0012582 |  | 0.00019325 |  | #REF! |  | 0.086185 |  | 2.6126e-06 |  | 0.14058 |  | 0.021936 |  | 2.3401e-05 |  | 0.026243 |  |  |  | 0.04238 |  | 0.071111 |  | 0.015715 |  |  |  | 0 |  | 0 |  | 0.0018762
| 0.00074808 |  | 0.0013283 |  | -2.7871e-05 |  | #REF! |  | 0.084095 |  | 3.2219e-05 |  | 0.141 |  | 0.022016 |  | 2.3401e-05 |  | 0.02633 |  |  |  | 0.042898 |  | 0.071091 |  | 0.015535 |  |  |  | 0 |  | 0 |  | 0.0018719
| 0.00067756 |  | 0.001323 |  | -3.4175e-05 |  | #REF! |  | 0.081918 |  | -1.7867e-05 |  | 0.14153 |  | 0.022074 |  | 0 |  | 0.026431 |  |  |  | 0.043603 |  | 0.071089 |  | 0.015356 |  |  |  | 0 |  | 0 |  | 0.0018675
| 0.00070403 |  | 0.0013594 |  | 8.4117e-05 |  | #REF! |  | 0.080035 |  | -6.2356e-06 |  | 0.14208 |  | 0.022113 |  | 4.6783e-05 |  | 0.026477 |  |  |  | 0.044101 |  | 0.071077 |  | 0.015182 |  |  |  | 0 |  | 0 |  | 0.0018641
| 0.00083189 |  | 0.0013874 |  | 6.72e-05 |  | #REF! |  | 0.078258 |  | 2.1762e-05 |  | 0.14272 |  | 0.022155 |  | 4.6787e-05 |  | 0.026548 |  |  |  | 0.044386 |  | 0.071064 |  | 0.015011 |  |  |  | 0 |  | 0 |  | 0.0018665
| 0.0007981 |  | 0.0013564 |  | 1.0678e-05 |  | #REF! |  | 0.076595 |  | 3.9919e-06 |  | 0.14356 |  | 0.022226 |  | 0 |  | 0.026602 |  |  |  | 0.04524 |  | 0.07104 |  | 0.014859 |  |  |  | 0 |  | 0 |  | 0.0018641
| 0.00074373 |  | 0.0014081 |  | 3.2863e-05 |  | #REF! |  | 0.074208 |  | 1.3366e-05 |  | 0.14447 |  | 0.022306 |  | 0 |  | 0.026634 |  |  |  | 0.045679 |  | 0.071035 |  | 0.014716 |  |  |  | 0 |  | 0 |  | 0.0018681
| 0.00078197 |  | 0.001486 |  | -0.00012644 |  | #REF! |  | 0.071855 |  | -3.7664e-05 |  | 0.1453 |  | 0.022412 |  | 0 |  | 0.026666 |  |  |  | 0.046176 |  | 0.07102 |  | 0.014571 |  |  |  | 0 |  | 0 |  | 0.0018792
| 0.00075553 |  | 0.0014931 |  | 9.9556e-06 |  | #REF! |  | 0.070015 |  | -4.8763e-05 |  | 0.14607 |  | 0.022567 |  | 0 |  | 0.026815 |  |  |  | 0.046854 |  | 0.071113 |  | 0.014441 |  |  |  | 0 |  | 0 |  | 0.0018858
| 0.00074525 |  | 0.0014887 |  | 0.0002239 |  | #REF! |  | 0.067658 |  | 1.4581e-07 |  | 0.14677 |  | 0.022772 |  | 0 |  | 0.026841 |  |  |  | 0.047487 |  | 0.070986 |  | 0.014325 |  |  |  | 0 |  | 0 |  | 0.0019018
| 0.00080846 |  | 0.0015963 |  | 0.00011173 |  | #REF! |  | 0.065934 |  | -4.2707e-05 |  | 0.14736 |  | 0.023017 |  | 0 |  | 0.026826 |  |  |  | 0.048082 |  | 0.071088 |  | 0.014227 |  |  |  | 0 |  | 0 |  | 0.0019121
| 0.00064676 |  | 0.0016501 |  | 4.4664e-05 |  | #REF! |  | 0.063961 |  | 1.8042e-05 |  | 0.14793 |  | 0.02326 |  | 0 |  | 0.026851 |  |  |  | 0.048788 |  | 0.070949 |  | 0.014176 |  |  |  | 0 |  | 0 |  | 0.0019301
| 0.00059239 |  | 0.0016903 |  | 5.0592e-07 |  | #REF! |  | 0.06197 |  | 7.9233e-05 |  | 0.14853 |  | 0.023474 |  | 7.026e-05 |  | 0.026953 |  |  |  | 0.049281 |  | 0.071049 |  | 0.014178 |  |  |  | 0 |  | 0 |  | 0.0019422
| 0.00068649 |  | 0.0017424 |  | 7.6282e-06 |  | #REF! |  | 0.060484 |  | 6.6522e-05 |  | 0.14912 |  | 0.023687 |  | 7.0263e-05 |  | 0.027083 |  |  |  | 0.050036 |  | 0.070898 |  | 0.014238 |  |  |  | 0 |  | 0 |  | 0.001948
| 0.00079086 |  | 0.0018316 |  | 0.00022024 |  | #REF! |  | 0.058291 |  | 0.00022569 |  | 0.14958 |  | 0.02388 |  | 0 |  | 0.027236 |  |  |  | 0.05064 |  | 0.071006 |  | 0.014372 |  |  |  | 0 |  | 0 |  | 0.001958
| 0.00071883 |  | 0.0017109 |  | 0.00023883 |  | #REF! |  | 0.055464 |  | 5.8288e-05 |  | 0.14993 |  | 0.024066 |  | 0 |  | 0.027345 |  |  |  | 0.051173 |  | 0.070984 |  | 0.014551 |  |  |  | 0 |  | 0 |  | 0.0019608
| 0.00064535 |  | 0.001785 |  | 0.00017411 |  | #REF! |  | 0.054051 |  | -1.208e-05 |  | 0.15025 |  | 0.02418 |  | 0 |  | 0.027419 |  |  |  | 0.051743 |  | 0.07096 |  | 0.014764 |  |  |  | 0 |  | 0 |  | 0.0019604
| 0.00063948 |  | 0.0018443 |  | -3.2232e-05 |  | #REF! |  | 0.052504 |  | -2.9782e-05 |  | 0.15059 |  | 0.024227 |  | 9.3645e-05 |  | 0.027424 |  |  |  | 0.052598 |  | 0.070936 |  | 0.014958 |  |  |  | 0 |  | 0 |  | 0.001958
| 0.00067771 |  | 0.0018491 |  | -0.00019705 |  | #REF! |  | 0.05019 |  | 1.2736e-05 |  | 0.15089 |  | 0.024264 |  | 9.3649e-05 |  | 0.02744 |  |  |  | 0.053254 |  | 0.070911 |  | 0.015083 |  |  |  | 0 |  | 0 |  | 0.0019555
| 0.00076888 |  | 0.0018838 |  | 2.2464e-05 |  | #REF! |  | 0.048881 |  | 1.4007e-05 |  | 0.15125 |  | 0.024358 |  | 0 |  | 0.027477 |  |  |  | 0.053917 |  | 0.070885 |  | 0.015086 |  |  |  | 0 |  | 0 |  | 0.0019549
| 0.00070127 |  | 0.0019183 |  | 3.9298e-05 |  | #REF! |  | 0.04791 |  | -3.5488e-05 |  | 0.1518 |  | 0.024521 |  | 0 |  | 0.027529 |  |  |  | 0.054636 |  | 0.070859 |  | 0.014947 |  |  |  | 0 |  | 0 |  | 0.0019561
| 0.00067335 |  | 0.0019685 |  | 2.3745e-05 |  | #REF! |  | 0.046626 |  | -4.1987e-05 |  | 0.15239 |  | 0.024699 |  | 0 |  | 0.027592 |  |  |  | 0.05533 |  | 0.070831 |  | 0.014682 |  |  |  | 0 |  | 0 |  | 0.0019649
| 0.00077626 |  | 0.0020492 |  | 8.8688e-05 |  | #REF! |  | 0.045226 |  | 1.1094e-05 |  | 0.15288 |  | 0.024801 |  | 0 |  | 0.02769 |  |  |  | 0.056171 |  | 0.070803 |  | 0.014286 |  |  |  | 0 |  | 0 |  | 0.0019694
| 0.00087626 |  | 0.0019761 |  | -0.00012733 |  | #REF! |  | 0.043279 |  | 2.8778e-05 |  | 0.15338 |  | 0.02483 |  | 0 |  | 0.027751 |  |  |  | 0.056872 |  | 0.070893 |  | 0.013833 |  |  |  | 0 |  | 0 |  | 0.0019809
| 0.00086011 |  | 0.001981 |  | -0.00023993 |  | #REF! |  | 0.041783 |  | 8.0099e-06 |  | 0.15395 |  | 0.024861 |  | 0 |  | 0.027798 |  |  |  | 0.057549 |  | 0.070744 |  | 0.013368 |  |  |  | 0 |  | 0 |  | 0.0019933
| 0.00085865 |  | 0.0020999 |  | -0.00020949 |  | #REF! |  | 0.040983 |  | 5.8296e-05 |  | 0.15453 |  | 0.024967 |  | 0 |  | 0.027825 |  |  |  | 0.058238 |  | 0.070832 |  | 0.012959 |  |  |  | 0 |  | 0 |  | 0.0020099
| 0.0006896 |  | 0.0021381 |  | -1.5715e-05 |  | #REF! |  | 0.039873 |  | 0.00013703 |  | 0.155 |  | 0.025122 |  | 0 |  | 0.027988 |  |  |  | 0.059055 |  | 0.070682 |  | 0.012643 |  |  |  | 0 |  | 0 |  | 0.0020175
| 0.00055138 |  | 0.0021383 |  | 0.0001533 |  | #REF! |  | 0.038302 |  | 0.00010391 |  | 0.15539 |  | 0.025217 |  | 0.000117 |  | 0.028161 |  |  |  | 0.060013 |  | 0.070768 |  | 0.012431 |  |  |  | 0 |  | 0 |  | 0.0020304
| 0.00076015 |  | 0.0021644 |  | 0.00016982 |  | #REF! |  | 0.037242 |  | 9.7304e-06 |  | 0.15586 |  | 0.025242 |  | 0.000117 |  | 0.028219 |  |  |  | 0.06074 |  | 0.070735 |  | 0.012336 |  |  |  | 0 |  | 0 |  | 0.0020341
| 0.00082046 |  | 0.0022201 |  | -4.7091e-05 |  | #REF! |  | 0.036449 |  | -8.4028e-06 |  | 0.15635 |  | 0.025302 |  | 0 |  | 0.028207 |  |  |  | 0.061545 |  | 0.070582 |  | 0.012334 |  |  |  | 0 |  | 0 |  | 0.002028
| 0.00068374 |  | 0.0022586 |  | -0.00049154 |  | #REF! |  | 0.035034 |  | 3.9393e-05 |  | 0.15667 |  | 0.025488 |  | 0 |  | 0.028272 |  |  |  | 0.062376 |  | 0.070667 |  | 0.012391 |  |  |  | 0 |  | 0 |  | 0.0020233
| 0.00056022 |  | 0.0023 |  | -0.00047718 |  | #REF! |  | 0.033424 |  | 7.8901e-05 |  | 0.15695 |  | 0.025784 |  | 0 |  | 0.02834 |  |  |  | 0.063422 |  | 0.070631 |  | 0.012488 |  |  |  | 0 |  | 0 |  | 0.0020077
| 0.00069843 |  | 0.0023681 |  | -0.00010405 |  | #REF! |  | 0.032228 |  | 0.00010455 |  | 0.15738 |  | 0.026085 |  | 0 |  | 0.028359 |  |  |  | 0.064106 |  | 0.070595 |  | 0.012589 |  |  |  | 0 |  | 0 |  | 0.0019843
| 0.00077345 |  | 0.0024299 |  | -9.1562e-05 |  | #REF! |  | 0.031334 |  | 8.653e-05 |  | 0.15786 |  | 0.026329 |  | 0 |  | 0.028396 |  |  |  | 0.065101 |  | 0.070558 |  | 0.012664 |  |  |  | 0 |  | 0 |  | 0.0019677
| 0.00064408 |  | 0.002435 |  | -5.7795e-05 |  | #REF! |  | 0.03058 |  | 2.2053e-05 |  | 0.15821 |  | 0.02652 |  | 0 |  | 0.028421 |  |  |  | 0.065898 |  | 0.07052 |  | 0.012707 |  |  |  | 0 |  | 0 |  | 0.0019487
| 0.00063967 |  | 0.0024607 |  | 6.1132e-05 |  | #REF! |  | 0.029428 |  | 3.509e-05 |  | 0.1586 |  | 0.026716 |  | 0 |  | 0.028435 |  |  |  | 0.066748 |  | 0.070481 |  | 0.012698 |  |  |  | 0 |  | 0 |  | 0.001935
| 0.00066027 |  | 0.0025353 |  | -7.8676e-05 |  | #REF! |  | 0.028661 |  | 2.616e-05 |  | 0.15916 |  | 0.026921 |  | 0 |  | 0.028522 |  |  |  | 0.067838 |  | 0.070569 |  | 0.012622 |  |  |  | 0 |  | 0 |  | 0.0019285
| 0.00066616 |  | 0.0026338 |  | -0.00039398 |  | #REF! |  | 0.028184 |  | 1.744e-05 |  | 0.1597 |  | 0.027098 |  | 0 |  | 0.028681 |  |  |  | 0.06877 |  | 0.070401 |  | 0.012492 |  |  |  | 0 |  | 0 |  | 0.0019285
| 0.00076028 |  | 0.0026906 |  | -6.6518e-05 |  | #REF! |  | 0.027125 |  | 6.2795e-05 |  | 0.16016 |  | 0.027235 |  | 0 |  | 0.02884 |  |  |  | 0.069644 |  | 0.070361 |  | 0.012306 |  |  |  | 0 |  | 0 |  | 0.00194
| 0.00071175 |  | 0.0027005 |  | 0.00016974 |  | #REF! |  | 0.02618 |  | 7.6229e-05 |  | 0.16066 |  | 0.027404 |  | 0 |  | 0.028896 |  |  |  | 0.070535 |  | 0.070437 |  | 0.012068 |  |  |  | 0 |  | 0 |  | 0.0019493
| 0.00062207 |  | 0.002771 |  | -8.8818e-05 |  | #REF! |  | 0.025123 |  | 7.8773e-05 |  | 0.16132 |  | 0.027657 |  | 0 |  | 0.028956 |  |  |  | 0.071444 |  | 0.070276 |  | 0.01181 |  |  |  | 0 |  | 0 |  | 0.0019667
| 0.00063973 |  | 0.0028338 |  | -0.00016502 |  | #REF! |  | 0.024019 |  | -7.9963e-07 |  | 0.16198 |  | 0.027918 |  | 0 |  | 0.029035 |  |  |  | 0.072545 |  | 0.070361 |  | 0.011547 |  |  |  | 0 |  | 0 |  | 0.0019875
| 0.00061033 |  | 0.0028613 |  | -9.4047e-05 |  | #REF! |  | 0.023544 |  | 2.5229e-05 |  | 0.1625 |  | 0.028086 |  | 0 |  | 0.029074 |  |  |  | 0.073429 |  | 0.070307 |  | 0.011294 |  |  |  | 0 |  | 0 |  | 0.0020129
| 0.00058386 |  | 0.0028877 |  | 0.0001669 |  | #REF! |  | 0.022726 |  | 5.0707e-05 |  | 0.16295 |  | 0.028144 |  | 0 |  | 0.029124 |  |  |  | 0.074345 |  | 0.070145 |  | 0.011083 |  |  |  | 0 |  | 0 |  | 0.002031
| 0.00067063 |  | 0.002941 |  | 0.00017092 |  | #REF! |  | 0.021541 |  | 1.5925e-05 |  | 0.16342 |  | 0.02818 |  | 0 |  | 0.02915 |  |  |  | 0.07528 |  | 0.070217 |  | 0.010912 |  |  |  | 0 |  | 0 |  | 0.0020552
| 0.00070448 |  | 0.0030331 |  | -4.96e-05 |  | #REF! |  | 0.020977 |  | 9.0514e-05 |  | 0.16382 |  | 0.028245 |  | 0 |  | 0.029181 |  |  |  | 0.076131 |  | 0.070181 |  | 0.010799 |  |  |  | 0 |  | 0 |  | 0.0020693
| 0.00072949 |  | 0.0030118 |  | -0.00011933 |  | #REF! |  | 0.020625 |  | 3.3366e-05 |  | 0.16404 |  | 0.028368 |  | 0 |  | 0.029332 |  |  |  | 0.077282 |  | 0.070124 |  | 0.01071 |  |  |  | 0 |  | 0 |  | 0.0020872
| 0.00082659 |  | 0.0030336 |  | -6.2503e-05 |  | #REF! |  | 0.019972 |  | -0.00010381 |  | 0.16426 |  | 0.028525 |  | 0 |  | 0.029488 |  |  |  | 0.078251 |  | 0.070076 |  | 0.010636 |  |  |  | 0 |  | 0 |  | 0.0020988
| 0.00076925 |  | 0.0031458 |  | -0.00012646 |  | #REF! |  | 0.019007 |  | -0.00014366 |  | 0.16458 |  | 0.028714 |  | 0 |  | 0.029539 |  |  |  | 0.079205 |  | 0.070037 |  | 0.010561 |  |  |  | 0 |  | 0 |  | 0.0021031
| 0.00072513 |  | 0.003218 |  | -0.00022875 |  | #REF! |  | 0.018097 |  | -3.7373e-05 |  | 0.1649 |  | 0.028916 |  | 0 |  | 0.029557 |  |  |  | 0.080212 |  | 0.069979 |  | 0.01046 |  |  |  | 0 |  | 0 |  | 0.002114
| 0.00067367 |  | 0.0033533 |  | 7.1961e-06 |  | #REF! |  | 0.017626 |  | 4.9089e-05 |  | 0.16506 |  | 0.029124 |  | 0 |  | 0.029587 |  |  |  | 0.081131 |  | 0.069929 |  | 0.010319 |  |  |  | 0 |  | 0 |  | 0.0021193
| 0.00066779 |  | 0.0033817 |  | 5.1019e-05 |  | #REF! |  | 0.017149 |  | -2.3437e-05 |  | 0.16515 |  | 0.029361 |  | 0 |  | 0.029646 |  |  |  | 0.082253 |  | 0.070005 |  | 0.010135 |  |  |  | 0 |  | 0 |  | 0.0021249
| 0.00077811 |  | 0.0033218 |  | -0.00012661 |  | #REF! |  | 0.01673 |  | -2.342e-05 |  | 0.16542 |  | 0.029611 |  | 0 |  | 0.029708 |  |  |  | 0.083237 |  | 0.069827 |  | 0.0099249 |  |  |  | 0 |  | 0 |  | 0.0021293
| 0.000784 |  | 0.0034131 |  | 1.0069e-05 |  | #REF! |  | 0.015961 |  | 5.2015e-05 |  | 0.16573 |  | 0.029839 |  | 0 |  | 0.029757 |  |  |  | 0.084237 |  | 0.069785 |  | 0.009701 |  |  |  | 0 |  | 0 |  | 0.0021311
| 0.00083549 |  | 0.0035385 |  | -1.1685e-05 |  | #REF! |  | 0.015173 |  | 8.3902e-05 |  | 0.16592 |  | 0.030006 |  | 0 |  | 0.029869 |  |  |  | 0.085191 |  | 0.06984 |  | 0.0094757 |  |  |  | 0 |  | 0 |  | 0.0021299
| 0.00074135 |  | 0.0035917 |  | -0.00027575 |  | #REF! |  | 0.014576 |  | 7.8217e-05 |  | 0.16612 |  | 0.030142 |  | 0 |  | 0.029961 |  |  |  | 0.086365 |  | 0.069796 |  | 0.0092743 |  |  |  | 0 |  | 0 |  | 0.002124
| 0.00062223 |  | 0.0036785 |  | -0.00035696 |  | #REF! |  | 0.014044 |  | 4.2738e-05 |  | 0.16645 |  | 0.030312 |  | 0 |  | 0.03001 |  |  |  | 0.087304 |  | 0.069616 |  | 0.0090984 |  |  |  | 0 |  | 0 |  | 0.0021153
| 0.00064725 |  | 0.0038152 |  | -0.00030746 |  | #REF! |  | 0.013747 |  | 7.5315e-05 |  | 0.16683 |  | 0.030498 |  | 0.00011714 |  | 0.030084 |  |  |  | 0.088282 |  | 0.069687 |  | 0.0089697 |  |  |  | 0 |  | 0 |  | 0.0021038
| 0.00067814 |  | 0.0038862 |  | -0.00016579 |  | #REF! |  | 0.013214 |  | 0.00016035 |  | 0.16711 |  | 0.030666 |  | 0.00011714 |  | 0.030151 |  |  |  | 0.089296 |  | 0.069622 |  | 0.0088702 |  |  |  | 0 |  | 0 |  | 0.0020956
| 0.00070022 |  | 0.0039273 |  | -0.00014221 |  | #REF! |  | 0.012651 |  | 0.00013444 |  | 0.16735 |  | 0.030826 |  | 0.00011714 |  | 0.030161 |  |  |  | 0.090204 |  | 0.069449 |  | 0.0088307 |  |  |  | 0 |  | 0 |  | 0.0020826
| 0.00066199 |  | 0.0039626 |  | -0.00011296 |  | #REF! |  | 0.012224 |  | 6.352e-05 |  | 0.1677 |  | 0.030981 |  | 0.00016407 |  | 0.030228 |  |  |  | 0.091453 |  | 0.069519 |  | 0.0088291 |  |  |  | 0 |  | 0 |  | 0.0020773
| 0.00062522 |  | 0.0039282 |  | -1.2102e-05 |  | #REF! |  | 0.01186 |  | 1.559e-05 |  | 0.168 |  | 0.031165 |  | 4.6918e-05 |  | 0.030321 |  |  |  | 0.092221 |  | 0.069452 |  | 0.0088752 |  |  |  | 0 |  | 0 |  | 0.0020813
| 0.00060905 |  | 0.0039425 |  | 0.00012501 |  | #REF! |  | 0.010903 |  | 1.1467e-05 |  | 0.16798 |  | 0.031359 |  | 0 |  | 0.030422 |  |  |  | 0.093476 |  | 0.069403 |  | 0.0089534 |  |  |  | 0 |  | 0 |  | 0.0020807
| 0.00066497 |  | 0.0040629 |  | 0.00015539 |  | #REF! |  | 0.010618 |  | -2.7269e-05 |  | 0.16778 |  | 0.031596 |  | 0 |  | 0.030438 |  |  |  | 0.094778 |  | 0.06946 |  | 0.00904 |  |  |  | 0 |  | 0 |  | 0.0020904
| 0.00077678 |  | 0.0041643 |  | 1.0088e-07 |  | #REF! |  | 0.01043 |  | -7.9964e-05 |  | 0.16772 |  | 0.03186 |  | 0 |  | 0.030513 |  |  |  | 0.095523 |  | 0.069275 |  | 0.0091198 |  |  |  | 0 |  | 0 |  | 0.0020916
| 0.00075325 |  | 0.0041655 |  | -5.5991e-05 |  | #REF! |  | 0.0092315 |  | -3.8679e-05 |  | 0.16762 |  | 0.032092 |  | 4.6952e-05 |  | 0.030582 |  |  |  | 0.096854 |  | 0.069224 |  | 0.0091625 |  |  |  | 0 |  | 0 |  | 0.0020994
| 0.00072237 |  | 0.0042622 |  | -0.00018247 |  | #REF! |  | 0.0088577 |  | -3.8315e-05 |  | 0.16734 |  | 0.032269 |  | 0.00016413 |  | 0.030701 |  |  |  | 0.097916 |  | 0.069153 |  | 0.0091439 |  |  |  | 0 |  | 0 |  | 0.0020994
| 0.00069883 |  | 0.0043672 |  | -0.00024807 |  | #REF! |  | 0.0087187 |  | -8.2184e-05 |  | 0.16712 |  | 0.032416 |  | 0.00011719 |  | 0.030759 |  |  |  | 0.099064 |  | 0.069217 |  | 0.0090655 |  |  |  | 0 |  | 0 |  | 0.002095
| 0.00070032 |  | 0.0044639 |  | -8.5781e-05 |  | #REF! |  | 0.0084539 |  | -3.9954e-05 |  | 0.16706 |  | 0.032537 |  | 0 |  | 0.030794 |  |  |  | 0.10008 |  | 0.069029 |  | 0.0089257 |  |  |  | 0 |  | 0 |  | 0.002082
| 0.00075625 |  | 0.0045741 |  | 0.00011667 |  | #REF! |  | 0.0088599 |  | 8.9669e-05 |  | 0.16702 |  | 0.032626 |  | 0 |  | 0.030815 |  |  |  | 0.10145 |  | 0.069092 |  | 0.0087605 |  |  |  | 0 |  | 0 |  | 0.0020738
| 0.00065034 |  | 0.004629 |  | 3.914e-05 |  | #REF! |  | 0.0089825 |  | 8.9267e-05 |  | 0.16698 |  | 0.032705 |  | 2.3468e-05 |  | 0.030805 |  |  |  | 0.10263 |  | 0.068912 |  | 0.0085841 |  |  |  | 0 |  | 0 |  | 0.0020582
| 0.00069008 |  | 0.0047651 |  | 0.00017928 |  | #REF! |  | 0.0088066 |  | 7.3242e-06 |  | 0.16712 |  | 0.032822 |  | 7.0408e-05 |  | 0.030872 |  |  |  | 0.10346 |  | 0.068963 |  | 0.0084398 |  |  |  | 0 |  | 0 |  | 0.0020408
| 0.00075924 |  | 0.0048392 |  | 0.00011593 |  | #REF! |  | 0.0082734 |  | 2.5401e-05 |  | 0.16749 |  | 0.033017 |  | 4.694e-05 |  | 0.030988 |  |  |  | 0.10519 |  | 0.068888 |  | 0.008364 |  |  |  | 0 |  | 0 |  | 0.0020223
| 0.00066065 |  | 0.0049146 |  | -0.00011723 |  | #REF! |  | 0.007383 |  | 5.9836e-05 |  | 0.168 |  | 0.033225 |  | 0 |  | 0.031089 |  |  |  | 0.10604 |  | 0.068832 |  | 0.0083557 |  |  |  | 0 |  | 0 |  | 0.0020088
| 0.0006327 |  | 0.0049272 |  | -2.3663e-05 |  | #REF! |  | 0.0063466 |  | 9.1355e-05 |  | 0.16835 |  | 0.033403 |  | 0.00011722 |  | 0.031142 |  |  |  | 0.10766 |  | 0.06865 |  | 0.0084244 |  |  |  | 0 |  | 0 |  | 0.0019881
| 0.00074603 |  | 0.0049905 |  | 0.00011811 |  | #REF! |  | 0.0053235 |  | 9.1547e-05 |  | 0.16859 |  | 0.033527 |  | 0.00023445 |  | 0.031249 |  |  |  | 0.10859 |  | 0.068688 |  | 0.008562 |  |  |  | 0 |  | 0 |  | 0.0019725
| 0.00071515 |  | 0.0051364 |  | 0.00010079 |  | #REF! |  | 0.0058353 |  | 2.2726e-05 |  | 0.16894 |  | 0.033609 |  | 0.00023445 |  | 0.031375 |  |  |  | 0.1105 |  | 0.06863 |  | 0.0087408 |  |  |  | 0 |  | 0 |  | 0.0019584
| 0.00063421 |  | 0.0052349 |  | -6.0114e-05 |  | #REF! |  | 0.005614 |  | -2.9806e-05 |  | 0.16919 |  | 0.0337 |  | 0.00023447 |  | 0.031458 |  |  |  | 0.11145 |  | 0.068676 |  | 0.0089311 |  |  |  | 0 |  | 0 |  | 0.00195
| 0.00079019 |  | 0.0053599 |  | 0.00011843 |  | #REF! |  | 0.0044382 |  | 1.1267e-05 |  | 0.16914 |  | 0.033849 |  | 0.00011724 |  | 0.031493 |  |  |  | 0.11271 |  | 0.068492 |  | 0.0090953 |  |  |  | 0 |  | 0 |  | 0.001935
| 0.00078137 |  | 0.0054706 |  | 0.00025619 |  | #REF! |  | 0.0041716 |  | 1.9913e-05 |  | 0.16911 |  | 0.034041 |  | 0 |  | 0.031574 |  |  |  | 0.1143 |  | 0.068413 |  | 0.0092117 |  |  |  | 0 |  | 0 |  | 0.0019291
| 0.00068427 |  | 0.0055609 |  | 9.8362e-05 |  | #REF! |  | 0.0042958 |  | -7.739e-06 |  | 0.16923 |  | 0.034282 |  | 0 |  | 0.031635 |  |  |  | 0.11562 |  | 0.068352 |  | 0.0092501 |  |  |  | 0 |  | 0 |  | 0.0019169
| 0.00071519 |  | 0.0055607 |  | 3.7654e-05 |  | #REF! |  | 0.0048142 |  | 2.0126e-05 |  | 0.16924 |  | 0.034546 |  | 0 |  | 0.031659 |  |  |  | 0.11707 |  | 0.068394 |  | 0.0091942 |  |  |  | 0 |  | 0 |  | 0.0019138
| 0.00074904 |  | 0.0056333 |  | 2.3182e-05 |  | #REF! |  | 0.0049737 |  | 4.4577e-05 |  | 0.16901 |  | 0.034796 |  | 4.6935e-05 |  | 0.031737 |  |  |  | 0.11841 |  | 0.068208 |  | 0.0090368 |  |  |  | 0 |  | 0 |  | 0.0019051
| 0.00079321 |  | 0.0057607 |  | -0.00011971 |  | #REF! |  | 0.0048748 |  | 9.2316e-05 |  | 0.1687 |  | 0.034988 |  | 4.6939e-05 |  | 0.031849 |  |  |  | 0.1201 |  | 0.068249 |  | 0.0087951 |  |  |  | 0 |  | 0 |  | 0.0019059
| 0.00089328 |  | 0.0058853 |  | -0.00018084 |  | #REF! |  | 0.0043414 |  | 2.9053e-05 |  | 0.16853 |  | 0.035114 |  | 0 |  | 0.031906 |  |  |  | 0.12156 |  | 0.068062 |  | 0.0085045 |  |  |  | 0 |  | 0 |  | 0.0019053
| 0.00080792 |  | 0.0061598 |  | -1.0582e-06 |  | #REF! |  | 0.0044807 |  | -4.1508e-06 |  | 0.16829 |  | 0.035241 |  | 0 |  | 0.031974 |  |  |  | 0.12303 |  | 0.068092 |  | 0.0081837 |  |  |  | 0 |  | 0 |  | 0.0019072
| 0.00059751 |  | 0.0063011 |  | -7.3724e-06 |  | #REF! |  | 0.0044036 |  | 9.6665e-06 |  | 0.16785 |  | 0.035413 |  | 0 |  | 0.032054 |  |  |  | 0.12445 |  | 0.068027 |  | 0.0078805 |  |  |  | 0 |  | 0 |  | 0.0019079
| 0.00064462 |  | 0.0063335 |  | -0.00023139 |  | #REF! |  | 0.0038535 |  | -5.8759e-05 |  | 0.16754 |  | 0.035646 |  | 2.3484e-05 |  | 0.032108 |  |  |  | 0.12596 |  | 0.067838 |  | 0.0076354 |  |  |  | 0 |  | 0 |  | 0.0019187
| 0.00065788 |  | 0.0063925 |  | -7.3746e-05 |  | #REF! |  | 0.0037545 |  | -7.5552e-06 |  | 0.16754 |  | 0.035922 |  | 2.3485e-05 |  | 0.032193 |  |  |  | 0.12781 |  | 0.067875 |  | 0.0074527 |  |  |  | 0 |  | 0 |  | 0.0019291
| 0.00092873 |  | 0.0064084 |  | 5.408e-05 |  | #REF! |  | 0.003362 |  | 2.3588e-05 |  | 0.16759 |  | 0.036168 |  | 0 |  | 0.032257 |  |  |  | 0.12922 |  | 0.067798 |  | 0.0073485 |  |  |  | 0 |  | 0 |  | 0.0019425
| 0.00083457 |  | 0.0065255 |  | 0.00014837 |  | #REF! |  | 0.0029896 |  | 9.4446e-06 |  | 0.16755 |  | 0.036351 |  | 0 |  | 0.032356 |  |  |  | 0.13073 |  | 0.067721 |  | 0.007305 |  |  |  | 0 |  | 0 |  | 0.0019591
| 0.00049306 |  | 0.0067017 |  | 0.00025586 |  | #REF! |  | 0.0026558 |  | 7.1428e-07 |  | 0.16764 |  | 0.036515 |  | 0 |  | 0.032317 |  |  |  | 0.13265 |  | 0.067642 |  | 0.0073088 |  |  |  | 0 |  | 0 |  | 0.0019819
| 0.00062111 |  | 0.0068018 |  | 0.00013857 |  | #REF! |  | 0.0024377 |  | -4.3292e-05 |  | 0.16791 |  | 0.036726 |  | 0 |  | 0.03226 |  |  |  | 0.13378 |  | 0.067563 |  | 0.0073308 |  |  |  | 0 |  | 0 |  | 0.0019991
| 0.00069619 |  | 0.006887 |  | 0.00011005 |  | #REF! |  | 0.0020988 |  | -5.8467e-06 |  | 0.16813 |  | 0.03703 |  | 0 |  | 0.032251 |  |  |  | 0.13568 |  | 0.067596 |  | 0.0073464 |  |  |  | 0 |  | 0 |  | 0.0020213
| 0.00069031 |  | 0.0069498 |  | -6.7145e-05 |  | #REF! |  | 0.0017616 |  | 2.4076e-05 |  | 0.16815 |  | 0.03734 |  | 0 |  | 0.032372 |  |  |  | 0.13727 |  | 0.067403 |  | 0.0073319 |  |  |  | 0 |  | 0 |  | 0.0020441
| 0.0006285 |  | 0.0070716 |  | 0.00010734 |  | #REF! |  | 0.0018304 |  | 6.3921e-05 |  | 0.16813 |  | 0.037597 |  | 0 |  | 0.032566 |  |  |  | 0.13873 |  | 0.067322 |  | 0.0072831 |  |  |  | 0 |  | 0 |  | 0.0020712
| 0.00069032 |  | 0.0071872 |  | 0.00031876 |  | #REF! |  | 0.0018724 |  | 7.9858e-05 |  | 0.16821 |  | 0.037753 |  | 9.3969e-05 |  | 0.032687 |  |  |  | 0.14012 |  | 0.067352 |  | 0.0071908 |  |  |  | 0 |  | 0 |  | 0.0020906
| 0.00063733 |  | 0.0073091 |  | 0.00019638 |  | #REF! |  | 0.0014009 |  | 6.4393e-05 |  | 0.16824 |  | 0.037851 |  | 9.3977e-05 |  | 0.032701 |  |  |  | 0.14214 |  | 0.067158 |  | 0.0070744 |  |  |  | 0 |  | 0 |  | 0.0021184
| 0.00057553 |  | 0.0074516 |  | 3.2898e-05 |  | #REF! |  | 0.0010586 |  | 0.0001209 |  | 0.1681 |  | 0.03795 |  | 0 |  | 0.03272 |  |  |  | 0.14375 |  | 0.067187 |  | 0.0069334 |  |  |  | 0 |  | 0 |  | 0.0021381
| 0.00069478 |  | 0.0075885 |  | -4.8494e-05 |  | #REF! |  | 0.00098479 |  | 4.3547e-05 |  | 0.16786 |  | 0.038066 |  | 0 |  | 0.032762 |  |  |  | 0.14529 |  | 0.066992 |  | 0.006812 |  |  |  | 0 |  | 0 |  | 0.0021648
| 0.00071393 |  | 0.0077241 |  | 3.1315e-05 |  | #REF! |  | 0.00092439 |  | 2.731e-05 |  | 0.16768 |  | 0.038221 |  | 0 |  | 0.032868 |  |  |  | 0.14685 |  | 0.067019 |  | 0.0067154 |  |  |  | 0 |  | 0 |  | 0.0021788
| 0.00066388 |  | 0.0078046 |  | -3.6304e-07 |  | #REF! |  | 0.00078009 |  | 8.8546e-05 |  | 0.16742 |  | 0.038413 |  | -2.3475e-05 |  | 0.032891 |  |  |  | 0.14887 |  | 0.066934 |  | 0.0066709 |  |  |  | 0 |  | 0 |  | 0.0021955
| 0.00072718 |  | 0.0079201 |  | -7.9978e-05 |  | #REF! |  | 0.00054682 |  | 3.9193e-05 |  | 0.16686 |  | 0.038614 |  | -2.3475e-05 |  | 0.032945 |  |  |  | 0.15037 |  | 0.066848 |  | 0.0066809 |  |  |  | 0 |  | 0 |  | 0.0021992
| 0.00066536 |  | 0.0080883 |  | -0.00017178 |  | #REF! |  | 0.00030601 |  | -2.9172e-05 |  | 0.16623 |  | 0.038781 |  | 0.00011735 |  | 0.032964 |  |  |  | 0.15184 |  | 0.06677 |  | 0.0067354 |  |  |  | 0 |  | 0 |  | 0.0021926
| 0.00076399 |  | 0.0082618 |  | -3.3882e-05 |  | #REF! |  | 0.00029595 |  | -4.8311e-05 |  | 0.16571 |  | 0.038926 |  | 0.00018784 |  | 0.033041 |  |  |  | 0.1534 |  | 0.066674 |  | 0.0068225 |  |  |  | 0 |  | 0 |  | 0.0021761
| 0.00090682 |  | 0.0083568 |  | 1.8769e-05 |  | #REF! |  | 0.00032532 |  | -3.1201e-06 |  | 0.16511 |  | 0.039107 |  | 7.048e-05 |  | 0.033133 |  |  |  | 0.15543 |  | 0.066586 |  | 0.0069136 |  |  |  | 0 |  | 0 |  | 0.0021497
| 0.00073903 |  | 0.0084943 |  | 0.00010687 |  | #REF! |  | 3.1609e-05 |  | 1.0583e-05 |  | 0.16437 |  | 0.039358 |  | 0 |  | 0.033263 |  |  |  | 0.15651 |  | 0.066498 |  | 0.0069796 |  |  |  | 0 |  | 0 |  | 0.0021175
| 0.0006345 |  | 0.0086186 |  | 0.00020491 |  | #REF! |  | 2.2381e-06 |  | 3.3585e-05 |  | 0.16372 |  | 0.039631 |  | 0.00011737 |  | 0.033323 |  |  |  | 0.15852 |  | 0.066409 |  | 0.0070083 |  |  |  | 0 |  | 0 |  | 0.0020827
| 0.00067572 |  | 0.0087929 |  | -3.1466e-05 |  | #REF! |  | 0 |  | 4.1348e-05 |  | 0.1633 |  | 0.03989 |  | 0.00011738 |  | 0.033312 |  |  |  | 0.16013 |  | 0.066319 |  | 0.0069864 |  |  |  | 0 |  | 0 |  | 0.0020492
| 0.00080089 |  | 0.0089712 |  | -7.1982e-05 |  | #REF! |  | 0 |  | 1.7471e-05 |  | 0.16295 |  | 0.040116 |  | 0 |  | 0.033425 |  |  |  | 0.16211 |  | 0.066348 |  | 0.0069097 |  |  |  | 0 |  | 0 |  | 0.0020198
| 0.000717 |  | 0.0090333 |  | -9.5534e-05 |  | #REF! |  | 0 |  | -7.4269e-06 |  | 0.16258 |  | 0.040293 |  | 0.00011739 |  | 0.033604 |  |  |  | 0.1632 |  | 0.066137 |  | 0.0067932 |  |  |  | 0 |  | 0 |  | 0.0019948
| 0.00062277 |  | 0.0091954 |  | -0.00023675 |  | #REF! |  | 0 |  | 6.3867e-05 |  | 0.16227 |  | 0.040434 |  | 0.00011739 |  | 0.033673 |  |  |  | 0.16533 |  | 0.066155 |  | 0.0066258 |  |  |  | 0 |  | 0 |  | 0.0019757
| 0.00078912 |  | 0.0093068 |  | -0.00011154 |  | #REF! |  | 0 |  | 0.00011617 |  | 0.16206 |  | 0.040595 |  | 0 |  | 0.033696 |  |  |  | 0.1669 |  | 0.065953 |  | 0.0064325 |  |  |  | 0 |  | 0 |  | 0.0019653
| 0.00079944 |  | 0.0094702 |  | -7.1202e-05 |  | #REF! |  | 0 |  | 5.1902e-05 |  | 0.16178 |  | 0.040854 |  | 0 |  | 0.033734 |  |  |  | 0.16844 |  | 0.065979 |  | 0.0062017 |  |  |  | 0 |  | 0 |  | 0.0019522
| 0.00072732 |  | 0.0097214 |  | -5.2808e-05 |  | #REF! |  | 0 |  | 5.4406e-05 |  | 0.16138 |  | 0.04121 |  | 7.0554e-05 |  | 0.03377 |  |  |  | 0.17057 |  | 0.065767 |  | 0.0059517 |  |  |  | 0 |  | 0 |  | 0.00195
| 0.00068168 |  | 0.0098108 |  | 0.00014178 |  | #REF! |  | 0 |  | 0.00010153 |  | 0.16101 |  | 0.041629 |  | 7.0554e-05 |  | 0.033829 |  |  |  | 0.17176 |  | 0.065782 |  | 0.005691 |  |  |  | 0 |  | 0 |  | 0.001945
| 0.0006125 |  | 0.0099849 |  | 0.00023321 |  | #REF! |  | 0 |  | 0.00011177 |  | 0.16075 |  | 0.042061 |  | 0 |  | 0.033995 |  |  |  | 0.17385 |  | 0.065696 |  | 0.0054484 |  |  |  | 0 |  | 0 |  | 0.0019518
| 0.00081278 |  | 0.010088 |  | 0.00035972 |  | #REF! |  | 0 |  | 5.3736e-05 |  | 0.16044 |  | 0.042428 |  | 0 |  | 0.034045 |  |  |  | 0.17555 |  | 0.065591 |  | 0.0052337 |  |  |  | 0 |  | 0 |  | 0.0019541
| 0.00082457 |  | 0.010188 |  | 0.00033806 |  | #REF! |  | 0 |  | -3.2492e-05 |  | 0.15991 |  | 0.042683 |  | 2.3513e-05 |  | 0.034083 |  |  |  | 0.17784 |  | 0.065495 |  | 0.0050696 |  |  |  | 0 |  | 0 |  | 0.0019675
| 0.00063314 |  | 0.010447 |  | 3.833e-05 |  | #REF! |  | 0 |  | 2.1304e-05 |  | 0.15934 |  | 0.042842 |  | 2.3514e-05 |  | 0.03408 |  |  |  | 0.17907 |  | 0.065407 |  | 0.0049667 |  |  |  | 0 |  | 0 |  | 0.0019794
| 0.00072148 |  | 0.010606 |  | -0.00011996 |  | #REF! |  | 0 |  | 8.0629e-05 |  | 0.15889 |  | 0.042983 |  | 0 |  | 0.034084 |  |  |  | 0.18134 |  | 0.065301 |  | 0.0049221 |  |  |  | 0 |  | 0 |  | 0.0019911
| 0.00088202 |  | 0.010766 |  | 0.00013262 |  | #REF! |  | 0 |  | 2.2215e-05 |  | 0.1584 |  | 0.043155 |  | 0 |  | 0.034124 |  |  |  | 0.18312 |  | 0.065203 |  | 0.0049294 |  |  |  | 0 |  | 0 |  | 0.0019985
| 0.00087026 |  | 0.010954 |  | 0.00034045 |  | #REF! |  | 0 |  | 1.3779e-05 |  | 0.15781 |  | 0.043346 |  | 0 |  | 0.03418 |  |  |  | 0.18553 |  | 0.065113 |  | 0.0049784 |  |  |  | 0 |  | 0 |  | 0.0020124
| 0.0007981 |  | 0.011049 |  | 9.0561e-05 |  | #REF! |  | 0 |  | 5.8602e-05 |  | 0.15734 |  | 0.043556 |  | 0 |  | 0.034317 |  |  |  | 0.18691 |  | 0.065113 |  | 0.0050692 |  |  |  | 0 |  | 0 |  | 0.0020193
| 0.00075542 |  | 0.011201 |  | 5.7948e-05 |  | #REF! |  | 0 |  | 9.7651e-05 |  | 0.15696 |  | 0.043773 |  | 0 |  | 0.034478 |  |  |  | 0.18941 |  | 0.064915 |  | 0.0051825 |  |  |  | 0 |  | 0 |  | 0.0020234
| 0.00073039 |  | 0.011412 |  | 0.00017671 |  | #REF! |  | 0 |  | 5.5373e-05 |  | 0.15651 |  | 0.044034 |  | 0 |  | 0.034493 |  |  |  | 0.19141 |  | 0.064913 |  | 0.0053259 |  |  |  | 0 |  | 0 |  | 0.0020234
| 0.000645 |  | 0.01158 |  | 0.00012545 |  | #REF! |  | 0 |  | 2.3636e-05 |  | 0.15584 |  | 0.044336 |  | 0 |  | 0.03448 |  |  |  | 0.1934 |  | 0.064714 |  | 0.0054751 |  |  |  | 0 |  | 0 |  | 0.0020247
| 0.0006509 |  | 0.011836 |  | 0.00020195 |  | #REF! |  | 0 |  | 3.1636e-05 |  | 0.15506 |  | 0.044644 |  | 0 |  | 0.034607 |  |  |  | 0.19544 |  | 0.06471 |  | 0.0056238 |  |  |  | 0 |  | 0 |  | 0.0020143
| 0.00075398 |  | 0.012128 |  | 0.00021701 |  | #REF! |  | 0 |  | 1.9373e-05 |  | 0.15446 |  | 0.044933 |  | 0 |  | 0.034761 |  |  |  | 0.19807 |  | 0.064501 |  | 0.0057514 |  |  |  | 0 |  | 0 |  | 0.0020052
| 0.00099113 |  | 0.012305 |  | 7.2179e-05 |  | #REF! |  | 0 |  | -1.1844e-05 |  | 0.15388 |  | 0.045146 |  | 0 |  | 0.034858 |  |  |  | 0.20016 |  | 0.064515 |  | 0.0058514 |  |  |  | 0 |  | 0 |  | 0.0019942
| 0.0010957 |  | 0.01245 |  | -5.5099e-05 |  | #REF! |  | 0 |  | -6.7725e-06 |  | 0.15313 |  | 0.045285 |  | 0 |  | 0.034904 |  |  |  | 0.2023 |  | 0.064412 |  | 0.0059163 |  |  |  | 0 |  | 0 |  | 0.0019854
| 0.00080407 |  | 0.012626 |  | 7.7421e-05 |  | #REF! |  | 0 |  | 6.4395e-05 |  | 0.15243 |  | 0.045399 |  | 0 |  | 0.03489 |  |  |  | 0.2045 |  | 0.064299 |  | 0.0059493 |  |  |  | 0 |  | 0 |  | 0.0019685
| 0.00068922 |  | 0.012898 |  | 0.00021553 |  | #REF! |  | 0 |  | 9.2509e-05 |  | 0.15195 |  | 0.045532 |  | 0 |  | 0.034922 |  |  |  | 0.20739 |  | 0.064203 |  | 0.0059587 |  |  |  | 0 |  | 0 |  | 0.001959
| 0.00072606 |  | 0.013142 |  | 0.00019804 |  | #REF! |  | 0 |  | 5.2789e-05 |  | 0.15137 |  | 0.045706 |  | 0 |  | 0.035026 |  |  |  | 0.20968 |  | 0.06409 |  | 0.0059653 |  |  |  | 0 |  | 0 |  | 0.0019427
| 0.00072607 |  | 0.013341 |  | 0.00018626 |  | #REF! |  | 0 |  | 4.1559e-05 |  | 0.1505 |  | 0.045917 |  | 0 |  | 0.035142 |  |  |  | 0.21188 |  | 0.063994 |  | 0.005981 |  |  |  | 0 |  | 0 |  | 0.0019342
| 0.00060087 |  | 0.013502 |  | 6.0125e-05 |  | #REF! |  | 0 |  | -1.2523e-05 |  | 0.14954 |  | 0.046162 |  | 0 |  | 0.035158 |  |  |  | 0.21413 |  | 0.063879 |  | 0.0060133 |  |  |  | 0 |  | 0 |  | 0.001918
| 0.00056406 |  | 0.01368 |  | -1.3558e-06 |  | #REF! |  | 0 |  | -9.9642e-05 |  | 0.14878 |  | 0.046462 |  | 0 |  | 0.035112 |  |  |  | 0.2164 |  | 0.063781 |  | 0.0060732 |  |  |  | 0 |  | 0 |  | 0.00191
| 0.0008631 |  | 0.01393 |  | -3.1137e-05 |  | #REF! |  | 0 |  | -7.1762e-05 |  | 0.14807 |  | 0.046762 |  | 0 |  | 0.035112 |  |  |  | 0.21938 |  | 0.06378 |  | 0.0061579 |  |  |  | 0 |  | 0 |  | 0.0018984
| 0.00096031 |  | 0.01423 |  | 1.0648e-05 |  | #REF! |  | 0 |  | -2.2096e-05 |  | 0.14732 |  | 0.047059 |  | 7.0573e-05 |  | 0.035214 |  |  |  | 0.22176 |  | 0.063558 |  | 0.0062633 |  |  |  | 0 |  | 0 |  | 0.0018886
| 0.0007261 |  | 0.014544 |  | -9.7952e-05 |  | #REF! |  | 0 |  | 1.1856e-05 |  | 0.14679 |  | 0.047333 |  | 7.0573e-05 |  | 0.03543 |  |  |  | 0.22414 |  | 0.063459 |  | 0.0063792 |  |  |  | 0 |  | 0 |  | 0.0018805
| 0.00066131 |  | 0.014761 |  | 0.00012907 |  | #REF! |  | 0 |  | 6.1945e-06 |  | 0.1466 |  | 0.047619 |  | 0 |  | 0.03555 |  |  |  | 0.22711 |  | 0.063456 |  | 0.0065018 |  |  |  | 0 |  | 0 |  | 0.0018718
| 0.00069668 |  | 0.014984 |  | 0.00051913 |  | #REF! |  | 0 |  | 1.9958e-05 |  | 0.14642 |  | 0.047964 |  | 0 |  | 0.035637 |  |  |  | 0.22947 |  | 0.063339 |  | 0.0066113 |  |  |  | 0 |  | 0 |  | 0.0018729
| 0.00075412 |  | 0.015157 |  | 0.00025647 |  | #REF! |  | 0 |  | 7.9487e-05 |  | 0.14597 |  | 0.048357 |  | 0 |  | 0.035683 |  |  |  | 0.23124 |  | 0.063133 |  | 0.0066984 |  |  |  | 0 |  | 0 |  | 0.0018762
| 0.00083221 |  | 0.015377 |  | -2.9904e-05 |  | #REF! |  | 0 |  | 5.5662e-05 |  | 0.14539 |  | 0.048752 |  | 0 |  | 0.03569 |  |  |  | 0.23426 |  | 0.063128 |  | 0.006745 |  |  |  | 0 |  | 0 |  | 0.0018751
| 0.00077626 |  | 0.015593 |  | 0.00015956 |  | #REF! |  | 0 |  | -3.7866e-06 |  | 0.14486 |  | 0.049059 |  | 0.00011755 |  | 0.035811 |  |  |  | 0.23726 |  | 0.063018 |  | 0.0067414 |  |  |  | 0 |  | 0 |  | 0.0018786
| 0.00080721 |  | 0.015814 |  | 0.0002144 |  | #REF! |  | 0 |  | 5.4046e-05 |  | 0.14422 |  | 0.049295 |  | 0.00011755 |  | 0.035948 |  |  |  | 0.23894 |  | 0.062898 |  | 0.0066833 |  |  |  | 0 |  | 0 |  | 0.0018836
| 0.00085435 |  | 0.016073 |  | 4.5957e-05 |  | #REF! |  | 0 |  | 8.7739e-05 |  | 0.14329 |  | 0.049499 |  | 0 |  | 0.036072 |  |  |  | 0.24193 |  | 0.062691 |  | 0.006587 |  |  |  | 0 |  | 0 |  | 0.0018892
| 0.00072472 |  | 0.016283 |  | 0.00023859 |  | #REF! |  | 0 |  | 6.4158e-05 |  | 0.14238 |  | 0.04971 |  | 0 |  | 0.036213 |  |  |  | 0.2442 |  | 0.062787 |  | 0.0064659 |  |  |  | 0 |  | 0 |  | 0.0018995
| 0.00075566 |  | 0.016582 |  | 0.00029981 |  | #REF! |  | 0 |  | 0.00012021 |  | 0.14152 |  | 0.049906 |  | 0 |  | 0.036177 |  |  |  | 0.24657 |  | 0.062571 |  | 0.0063361 |  |  |  | 0 |  | 0 |  | 0.0019031
| 0.0008588 |  | 0.016841 |  | 8.4277e-05 |  | #REF! |  | 0 |  | 9.7899e-05 |  | 0.14052 |  | 0.050113 |  | 0 |  | 0.036155 |  |  |  | 0.24951 |  | 0.06245 |  | 0.0062219 |  |  |  | 0 |  | 0 |  | 0.0019119
| 0.00075571 |  | 0.017061 |  | -1.1551e-05 |  | #REF! |  | 0 |  | 2.4061e-05 |  | 0.13937 |  | 0.050355 |  | 0 |  | 0.036203 |  |  |  | 0.25163 |  | 0.062345 |  | 0.0061149 |  |  |  | 0 |  | 0 |  | 0.0019243
| 0.00064669 |  | 0.017449 |  | 8.4938e-05 |  | #REF! |  | 0 |  | -7.8503e-06 |  | 0.13827 |  | 0.050664 |  | 0 |  | 0.036275 |  |  |  | 0.25387 |  | 0.062232 |  | 0.0060318 |  |  |  | 0 |  | 0 |  | 0.0019335
| 0.00062313 |  | 0.0178 |  | 0.0001711 |  | #REF! |  | 0 |  | -3.2227e-05 |  | 0.1373 |  | 0.051054 |  | 0 |  | 0.036361 |  |  |  | 0.25606 |  | 0.062221 |  | 0.0059506 |  |  |  | 0 |  | 0 |  | 0.0019392
| 0.00061577 |  | 0.01797 |  | 7.8164e-05 |  | #REF! |  | 0 |  | -3.8289e-05 |  | 0.13647 |  | 0.051495 |  | 0.00011758 |  | 0.036513 |  |  |  | 0.2582 |  | 0.062003 |  | 0.0058735 |  |  |  | 0 |  | 0 |  | 0.0019536
| 0.00074541 |  | 0.018139 |  | 0.00020265 |  | #REF! |  | 0 |  | 1.1868e-05 |  | 0.1356 |  | 0.051984 |  | 0.00011759 |  | 0.036596 |  |  |  | 0.261 |  | 0.061991 |  | 0.0057957 |  |  |  | 0 |  | 0 |  | 0.0019647
| 0.0007631 |  | 0.018486 |  | 0.00046646 |  | #REF! |  | 0 |  | 1.3287e-05 |  | 0.1347 |  | 0.052493 |  | 0 |  | 0.036579 |  |  |  | 0.2631 |  | 0.061764 |  | 0.0057199 |  |  |  | 0 |  | 0 |  | 0.0019725
| 0.00081319 |  | 0.018829 |  | 0.00030677 |  | #REF! |  | 0 |  | 2.144e-05 |  | 0.13398 |  | 0.052987 |  | 0 |  | 0.036651 |  |  |  | 0.26517 |  | 0.061759 |  | 0.0056638 |  |  |  | 0 |  | 0 |  | 0.0019895
| 0.00079552 |  | 0.019187 |  | 0.00012028 |  | #REF! |  | 0 |  | 5.5316e-05 |  | 0.13327 |  | 0.053391 |  | 0 |  | 0.036794 |  |  |  | 0.26709 |  | 0.061643 |  | 0.0056384 |  |  |  | 0 |  | 0 |  | 0.0020021
| 0.00060256 |  | 0.019633 |  | 0.00014034 |  | #REF! |  | 0 |  | 6.678e-05 |  | 0.1324 |  | 0.053638 |  | 2.355e-05 |  | 0.036825 |  |  |  | 0.26975 |  | 0.061424 |  | 0.0056512 |  |  |  | 0 |  | 0 |  | 0.0020141
| 0.00065562 |  | 0.019787 |  | 0.00011831 |  | #REF! |  | 0 |  | 9.2891e-05 |  | 0.13148 |  | 0.053758 |  | 2.3551e-05 |  | 0.036776 |  |  |  | 0.27167 |  | 0.061409 |  | 0.0057129 |  |  |  | 0 |  | 0 |  | 0.0020251
| 0.00069687 |  | 0.019947 |  | 0.00011335 |  | #REF! |  | 0 |  | 8.3022e-05 |  | 0.13068 |  | 0.053841 |  | 0 |  | 0.036817 |  |  |  | 0.27357 |  | 0.061291 |  | 0.005802 |  |  |  | 0 |  | 0 |  | 0.0020349
| 0.00071014 |  | 0.020407 |  | 0.00013582 |  | #REF! |  | 0 |  | 6.5618e-05 |  | 0.12987 |  | 0.053936 |  | 9.4237e-05 |  | 0.037007 |  |  |  | 0.27546 |  | 0.061173 |  | 0.0059204 |  |  |  | 0 |  | 0 |  | 0.0020443
| 0.00084274 |  | 0.020717 |  | 0.00015312 |  | #REF! |  | 0 |  | 1.8289e-05 |  | 0.12888 |  | 0.054021 |  | 9.4241e-05 |  | 0.03715 |  |  |  | 0.27806 |  | 0.061054 |  | 0.0060349 |  |  |  | 0 |  | 0 |  | 0.002059
| 0.00086633 |  | 0.020975 |  | 0.00019338 |  | #REF! |  | 0 |  | 1.3887e-05 |  | 0.12786 |  | 0.054101 |  | 0 |  | 0.037201 |  |  |  | 0.27981 |  | 0.060935 |  | 0.0061358 |  |  |  | 0 |  | 0 |  | 0.0020664
| 0.00064831 |  | 0.021413 |  | 0.00024482 |  | #REF! |  | 0 |  | 2.5406e-05 |  | 0.127 |  | 0.054214 |  | 0 |  | 0.037378 |  |  |  | 0.28169 |  | 0.060916 |  | 0.0062062 |  |  |  | 0 |  | 0 |  | 0.0020784
| 0.00057611 |  | 0.02185 |  | 0.00012256 |  | #REF! |  | 0 |  | 2.6942e-06 |  | 0.12613 |  | 0.054438 |  | 0 |  | 0.037591 |  |  |  | 0.28358 |  | 0.060695 |  | 0.0062352 |  |  |  | 0 |  | 0 |  | 0.002093
| 0.0006704 |  | 0.022154 |  | 3.7579e-05 |  | #REF! |  | 0 |  | 5.2672e-05 |  | 0.1251 |  | 0.054776 |  | 0 |  | 0.037585 |  |  |  | 0.28539 |  | 0.060575 |  | 0.0062282 |  |  |  | 0 |  | 0 |  | 0.0020966
| 0.00091505 |  | 0.022504 |  | 0.00011415 |  | #REF! |  | 0 |  | 9.3509e-05 |  | 0.12406 |  | 0.05522 |  | 0.00011766 |  | 0.03754 |  |  |  | 0.28806 |  | 0.060554 |  | 0.0061882 |  |  |  | 0 |  | 0 |  | 0.0020985
| 0.00087233 |  | 0.022906 |  | 0.00037297 |  | #REF! |  | 0 |  | 5.262e-05 |  | 0.12317 |  | 0.05574 |  | 0.00011765 |  | 0.0375 |  |  |  | 0.28998 |  | 0.060333 |  | 0.0061269 |  |  |  | 0 |  | 0 |  | 0.0020965
| 0.00068223 |  | 0.02322 |  | 0.00032928 |  | #REF! |  | 0 |  | 4.7403e-05 |  | 0.12232 |  | 0.0563 |  | 0 |  | 0.037636 |  |  |  | 0.29188 |  | 0.060311 |  | 0.006056 |  |  |  | 0 |  | 0 |  | 0.0020823
| 0.000806 |  | 0.023588 |  | 9.0272e-05 |  | #REF! |  | 0 |  | 3.2924e-05 |  | 0.12138 |  | 0.05684 |  | 0 |  | 0.037789 |  |  |  | 0.29463 |  | 0.060089 |  | 0.0059962 |  |  |  | 0 |  | 0 |  | 0.0020569
| 0.00087086 |  | 0.024095 |  | 0.00026785 |  | #REF! |  | 0 |  | -1.2027e-05 |  | 0.12043 |  | 0.0573 |  | 0 |  | 0.037953 |  |  |  | 0.29665 |  | 0.060074 |  | 0.0059523 |  |  |  | 0 |  | 0 |  | 0.002035
| 0.00077658 |  | 0.024523 |  | 0.00042841 |  | #REF! |  | 0 |  | 1.1521e-05 |  | 0.11965 |  | 0.057663 |  | 0 |  | 0.037979 |  |  |  | 0.29868 |  | 0.059943 |  | 0.0059377 |  |  |  | 0 |  | 0 |  | 0.0020085
| 0.00065426 |  | 0.024758 |  | 0.00031646 |  | #REF! |  | 0 |  | 9.9017e-05 |  | 0.1189 |  | 0.057935 |  | 9.4257e-05 |  | 0.03795 |  |  |  | 0.3007 |  | 0.05982 |  | 0.0059381 |  |  |  | 0 |  | 0 |  | 0.0019854
| 0.00055408 |  | 0.025221 |  | 0.00016035 |  | #REF! |  | 0 |  | 0.00014453 |  | 0.11792 |  | 0.058178 |  | 0.00011783 |  | 0.037966 |  |  |  | 0.3028 |  | 0.059696 |  | 0.0059531 |  |  |  | 0 |  | 0 |  | 0.001965
| 0.0007 |  | 0.025708 |  | 0.00017535 |  | #REF! |  | 8.4038e-07 |  | 0.0001086 |  | 0.1169 |  | 0.058434 |  | 2.3566e-05 |  | 0.038015 |  |  |  | 0.30571 |  | 0.059571 |  | 0.0059641 |  |  |  | 0 |  | 0 |  | 0.0019605
| 0.00083556 |  | 0.026028 |  | 0.00019356 |  | #REF! |  | 8.4039e-07 |  | 4.0553e-05 |  | 0.11604 |  | 0.058727 |  | 0 |  | 0.03809 |  |  |  | 0.30768 |  | 0.059454 |  | 0.005963 |  |  |  | 0 |  | 0 |  | 0.0019615
| 0.00072798 |  | 0.02645 |  | 0.00021175 |  | #REF! |  | 8.4041e-07 |  | 3.505e-05 |  | 0.11515 |  | 0.05902 |  | 0 |  | 0.038127 |  |  |  | 0.30986 |  | 0.059321 |  | 0.0059363 |  |  |  | 0 |  | 0 |  | 0.0019697
| 0.00075894 |  | 0.026702 |  | 0.00016627 |  | #REF! |  | 8.4043e-07 |  | 0.00010087 |  | 0.1141 |  | 0.059306 |  | 0 |  | 0.038338 |  |  |  | 0.31209 |  | 0.059195 |  | 0.0058789 |  |  |  | 0 |  | 0 |  | 0.0019873
| 0.00071767 |  | 0.027058 |  | 0.00019112 |  | #REF! |  | 0 |  | 0.00013807 |  | 0.11307 |  | 0.05962 |  | 7.0711e-05 |  | 0.03849 |  |  |  | 0.31516 |  | 0.059069 |  | 0.0057909 |  |  |  | 0 |  | 0 |  | 0.0020003
| 0.00066611 |  | 0.02755 |  | 0.00048676 |  | #REF! |  | 0 |  | 0.00010268 |  | 0.11215 |  | 0.060003 |  | 0.00011783 |  | 0.038534 |  |  |  | 0.3174 |  | 0.059048 |  | 0.0056878 |  |  |  | 0 |  | 0 |  | 0.0020167
| 0.00072361 |  | 0.028054 |  | 0.00047205 |  | #REF! |  | 0 |  | 0.00010746 |  | 0.11126 |  | 0.060447 |  | 4.7119e-05 |  | 0.038585 |  |  |  | 0.31959 |  | 0.058816 |  | 0.0055812 |  |  |  | 0 |  | 0 |  | 0.0020299
| 0.00082235 |  | 0.028528 |  | 0.00038649 |  | #REF! |  | 0 |  | 0.00013749 |  | 0.11023 |  | 0.060892 |  | 0 |  | 0.038643 |  |  |  | 0.32193 |  | 0.058688 |  | 0.0054828 |  |  |  | 0 |  | 0 |  | 0.0020423
| 0.0008371 |  | 0.02893 |  | 0.00051178 |  | #REF! |  | 8.4051e-07 |  | 0.00012632 |  | 0.10917 |  | 0.061271 |  | 9.4317e-05 |  | 0.038734 |  |  |  | 0.32505 |  | 0.058657 |  | 0.0054087 |  |  |  | 0 |  | 0 |  | 0.0020416
| 0.00081795 |  | 0.029465 |  | 0.00050944 |  | #REF! |  | 8.4052e-07 |  | 0.00010605 |  | 0.10827 |  | 0.061576 |  | 9.4321e-05 |  | 0.038818 |  |  |  | 0.32731 |  | 0.058537 |  | 0.00536 |  |  |  | 0 |  | 0 |  | 0.0020397
| 0.00085481 |  | 0.029961 |  | 0.00046348 |  | #REF! |  | 0 |  | 0.0001144 |  | 0.1074 |  | 0.061899 |  | 0 |  | 0.038881 |  |  |  | 0.32957 |  | 0.058303 |  | 0.0053331 |  |  |  | 0 |  | 0 |  | 0.0020382
| 0.00077525 |  | 0.030357 |  | 0.0004848 |  | #REF! |  | 0 |  | 9.0706e-05 |  | 0.1064 |  | 0.062312 |  | 0 |  | 0.038955 |  |  |  | 0.33172 |  | 0.05827 |  | 0.0053169 |  |  |  | 0 |  | 0 |  | 0.00203
| 0.00078558 |  | 0.03072 |  | 0.00025608 |  | #REF! |  | 0 |  | 9.3553e-05 |  | 0.10542 |  | 0.062748 |  | 0 |  | 0.038998 |  |  |  | 0.33399 |  | 0.058149 |  | 0.0053065 |  |  |  | 0 |  | 0 |  | 0.0020186
| 0.00085633 |  | 0.031188 |  | 0.0004211 |  | #REF! |  | 0 |  | 0.00013049 |  | 0.10454 |  | 0.063045 |  | 2.3554e-05 |  | 0.039079 |  |  |  | 0.33711 |  | 0.05801 |  | 0.0052911 |  |  |  | 0 |  | 0 |  | 0.0020167
| 0.00088877 |  | 0.03172 |  | 0.00072176 |  | #REF! |  | 2.5218e-06 |  | 0.0001169 |  | 0.10365 |  | 0.063187 |  | 2.3556e-05 |  | 0.039128 |  |  |  | 0.33916 |  | 0.05788 |  | 0.0052644 |  |  |  | 0 |  | 0 |  | 0.0020139
| 0.00085341 |  | 0.032258 |  | 0.00056939 |  | #REF! |  | 2.5219e-06 |  | 0.00020163 |  | 0.10267 |  | 0.063248 |  | 0 |  | 0.039178 |  |  |  | 0.34214 |  | 0.057757 |  | 0.005234 |  |  |  | 0 |  | 0 |  | 0.0020113
| 0.00068979 |  | 0.03278 |  | 0.00071623 |  | #REF! |  | 0 |  | 0.00018121 |  | 0.1017 |  | 0.06332 |  | 9.4298e-05 |  | 0.03927 |  |  |  | 0.3433 |  | 0.057618 |  | 0.0052041 |  |  |  | 0 |  | 0 |  | 0.0020212
| 0.00063527 |  | 0.033152 |  | 0.00080714 |  | #REF! |  | 0 |  | 0.00016464 |  | 0.10085 |  | 0.063481 |  | 0.00014146 |  | 0.03932 |  |  |  | 0.34622 |  | 0.057493 |  | 0.0051846 |  |  |  | 0 |  | 0 |  | 0.00203
| 0.00067213 |  | 0.033577 |  | 0.0008211 |  | #REF! |  | 0 |  | 0.0001626 |  | 0.099998 |  | 0.063769 |  | 4.7165e-05 |  | 0.03937 |  |  |  | 0.3481 |  | 0.057448 |  | 0.0051836 |  |  |  | 0 |  | 0 |  | 0.0020417
| 0.00068983 |  | 0.034212 |  | 0.00072235 |  | #REF! |  | 0 |  | 0.00012785 |  | 0.099034 |  | 0.064188 |  | 0 |  | 0.039359 |  |  |  | 0.34996 |  | 0.05722 |  | 0.0052143 |  |  |  | 0 |  | 0 |  | 0.0020543
| 0.00070163 |  | 0.03472 |  | 0.0007805 |  | #REF! |  | 0 |  | 0.00015998 |  | 0.098051 |  | 0.064637 |  | 0 |  | 0.039431 |  |  |  | 0.3527 |  | 0.057095 |  | 0.0052795 |  |  |  | 0 |  | 0 |  | 0.0020667
| 0.00093598 |  | 0.035221 |  | 0.00080167 |  | #REF! |  | 0 |  | 0.00015196 |  | 0.097148 |  | 0.06504 |  | 0 |  | 0.039505 |  |  |  | 0.35342 |  | 0.057048 |  | 0.0053773 |  |  |  | 0 |  | 0 |  | 0.0020762
| 0.00098022 |  | 0.035753 |  | 0.00086385 |  | #REF! |  | 0 |  | 0.00013467 |  | 0.096205 |  | 0.065421 |  | 7.0756e-05 |  | 0.03968 |  |  |  | 0.35592 |  | 0.056828 |  | 0.0055092 |  |  |  | 0 |  | 0 |  | 0.0020861
| 0.00077831 |  | 0.036208 |  | 0.0011063 |  | #REF! |  | 0 |  | 0.00010451 |  | 0.095166 |  | 0.065855 |  | 7.0762e-05 |  | 0.039777 |  |  |  | 0.35738 |  | 0.056779 |  | 0.005663 |  |  |  | 0 |  | 0 |  | 0.0020837
| 0.00086089 |  | 0.036772 |  | 0.00094247 |  | #REF! |  | 0 |  | 8.7568e-05 |  | 0.094161 |  | 0.066356 |  | 4.7151e-05 |  | 0.039768 |  |  |  | 0.35972 |  | 0.056652 |  | 0.0058236 |  |  |  | 0 |  | 0 |  | 0.0020809
| 0.00084321 |  | 0.037393 |  | 0.00088487 |  | #REF! |  | 5.6052e-07 |  | 0.00011301 |  | 0.093322 |  | 0.066898 |  | 4.7153e-05 |  | 0.039759 |  |  |  | 0.36091 |  | 0.056416 |  | 0.0059672 |  |  |  | 0 |  | 0 |  | 0.0020772
| 0.00081816 |  | 0.038035 |  | 0.00098352 |  | #REF! |  | 1.4013e-06 |  | 0.0001802 |  | 0.092536 |  | 0.067396 |  | 0 |  | 0.039824 |  |  |  | 0.36208 |  | 0.056381 |  | 0.0060768 |  |  |  | 0 |  | 0 |  | 0.0020635
| 0.00086239 |  | 0.038588 |  | 0.0011767 |  | #REF! |  | 1.4013e-06 |  | 0.00023824 |  | 0.091649 |  | 0.067793 |  | 0 |  | 0.03994 |  |  |  | 0.3631 |  | 0.056245 |  | 0.00613 |  |  |  | 0 |  | 0 |  | 0.0020551
| 0.00070759 |  | 0.039171 |  | 0.0011646 |  | #REF! |  | 5.6055e-07 |  | 0.00021125 |  | 0.090803 |  | 0.068103 |  | 0 |  | 0.040001 |  |  |  | 0.364 |  | 0.056101 |  | 0.0061164 |  |  |  | 0 |  | 0 |  | 0.0020385
| 0.00062653 |  | 0.039776 |  | 0.0012635 |  | #REF! |  | 5.6056e-07 |  | 0.0001671 |  | 0.090085 |  | 0.068354 |  | 0 |  | 0.039945 |  |  |  | 0.36577 |  | 0.055971 |  | 0.0060366 |  |  |  | 0 |  | 0 |  | 0.0020304
| 0.00070763 |  | 0.040315 |  | 0.0013446 |  | #REF! |  | 5.6057e-07 |  | 0.0001701 |  | 0.089303 |  | 0.068655 |  | 0 |  | 0.03999 |  |  |  | 0.36638 |  | 0.055834 |  | 0.0059136 |  |  |  | 0 |  | 0 |  | 0.0020145
| 0.00077397 |  | 0.040927 |  | 0.0012087 |  | #REF! |  | 5.6058e-07 |  | 0.00019995 |  | 0.088383 |  | 0.069008 |  | 0 |  | 0.040048 |  |  |  | 0.36701 |  | 0.05578 |  | 0.0057672 |  |  |  | 0 |  | 0 |  | 0.0020076
| 0.0007961 |  | 0.041472 |  | 0.0014643 |  | #REF! |  | 5.6059e-07 |  | 0.00025387 |  | 0.087432 |  | 0.069378 |  | 0.00011784 |  | 0.040221 |  |  |  | 0.36841 |  | 0.055559 |  | 0.0056323 |  |  |  | 0 |  | 0 |  | 0.001999
| 0.00081675 |  | 0.042084 |  | 0.0013618 |  | #REF! |  | 5.606e-07 |  | 0.00025424 |  | 0.086531 |  | 0.069775 |  | 0.00011784 |  | 0.040327 |  |  |  | 0.36861 |  | 0.05542 |  | 0.0055176 |  |  |  | 0 |  | 0 |  | 0.001992
| 0.00073418 |  | 0.042805 |  | 0.0012885 |  | #REF! |  | 1.4015e-06 |  | 0.0002004 |  | 0.085611 |  | 0.070268 |  | 0 |  | 0.040415 |  |  |  | 0.36784 |  | 0.055364 |  | 0.0054401 |  |  |  | 0 |  | 0 |  | 0.0019882
| 0.00073272 |  | 0.043353 |  | 0.0016602 |  | #REF! |  | 8.4093e-07 |  | 0.00020439 |  | 0.084575 |  | 0.070866 |  | 0 |  | 0.040413 |  |  |  | 0.36982 |  | 0.055142 |  | 0.0053939 |  |  |  | 0 |  | 0 |  | 0.001987
| 0.00077107 |  | 0.043942 |  | 0.001622 |  | #REF! |  | 0 |  | 0.00020692 |  | 0.083527 |  | 0.071475 |  | 0 |  | 0.040334 |  |  |  | 0.36869 |  | 0.055093 |  | 0.005378 |  |  |  | 0 |  | 0 |  | 0.0019892
| 0.00083742 |  | 0.044622 |  | 0.0014619 |  | #REF! |  | 0 |  | 0.00024459 |  | 0.08262 |  | 0.072034 |  | 0 |  | 0.040364 |  |  |  | 0.3696 |  | 0.054855 |  | 0.0053827 |  |  |  | 0 |  | 0 |  | 0.0019933
| 0.00088461 |  | 0.045252 |  | 0.0016942 |  | #REF! |  | 8.4098e-07 |  | 0.0002028 |  | 0.081729 |  | 0.072517 |  | 0 |  | 0.040488 |  |  |  | 0.36934 |  | 0.054813 |  | 0.0054027 |  |  |  | 0 |  | 0 |  | 0.0019996
| 0.00076816 |  | 0.04575 |  | 0.001896 |  | #REF! |  | 8.41e-07 |  | 0.00011881 |  | 0.080661 |  | 0.072935 |  | 0 |  | 0.040598 |  |  |  | 0.36907 |  | 0.054672 |  | 0.0054323 |  |  |  | 0 |  | 0 |  | 0.0020072
| 0.00070476 |  | 0.046371 |  | 0.0019396 |  | #REF! |  | 8.4101e-07 |  | 0.00024357 |  | 0.079553 |  | 0.073295 |  | 0 |  | 0.040662 |  |  |  | 0.36873 |  | 0.054531 |  | 0.0054772 |  |  |  | 0 |  | 0 |  | 0.0020152
| 0.00080797 |  | 0.047093 |  | 0.0021571 |  | #REF! |  | 8.4103e-07 |  | 0.00027325 |  | 0.078559 |  | 0.073655 |  | 0 |  | 0.040747 |  |  |  | 0.36921 |  | 0.054382 |  | 0.0055219 |  |  |  | 0 |  | 0 |  | 0.0020282
| 0.00083305 |  | 0.047756 |  | 0.0024053 |  | #REF! |  | 0 |  | 0.00023815 |  | 0.077575 |  | 0.074026 |  | 0 |  | 0.040759 |  |  |  | 0.36857 |  | 0.054248 |  | 0.0055787 |  |  |  | 0 |  | 0 |  | 0.0020332
| 0.00056916 |  | 0.048506 |  | 0.0024285 |  | #REF! |  | 0 |  | 0.00028019 |  | 0.076514 |  | 0.074353 |  | 0 |  | 0.040765 |  |  |  | 0.36795 |  | 0.054106 |  | 0.0056303 |  |  |  | 0 |  | 0 |  | 0.0020421
| 0.00065471 |  | 0.049195 |  | 0.0026035 |  | #REF! |  | 0 |  | 0.00029636 |  | 0.075514 |  | 0.074661 |  | 0 |  | 0.04086 |  |  |  | 0.36826 |  | 0.053964 |  | 0.0056798 |  |  |  | 0 |  | 0 |  | 0.0020555
| 0.0007358 |  | 0.049814 |  | 0.0026222 |  | #REF! |  | 2.2429e-06 |  | 0.00024568 |  | 0.074629 |  | 0.075023 |  | 0 |  | 0.040915 |  |  |  | 0.36655 |  | 0.053821 |  | 0.0057192 |  |  |  | 0 |  | 0 |  | 0.0020598
| 0.00079333 |  | 0.050471 |  | 0.0024588 |  | #REF! |  | 4.7663e-06 |  | 0.00025286 |  | 0.073664 |  | 0.075449 |  | 0 |  | 0.040964 |  |  |  | 0.36678 |  | 0.053671 |  | 0.0057427 |  |  |  | 0 |  | 0 |  | 0.0020714
| 0.0009511 |  | 0.051206 |  | 0.002602 |  | #REF! |  | 2.5234e-06 |  | 0.00034998 |  | 0.072596 |  | 0.07595 |  | 0 |  | 0.041013 |  |  |  | 0.36598 |  | 0.05363 |  | 0.0057423 |  |  |  | 0 |  | 0 |  | 0.0020764
| 0.00079773 |  | 0.051956 |  | 0.0026441 |  | #REF! |  | 8.4114e-07 |  | 0.00036727 |  | 0.071598 |  | 0.076529 |  | 0 |  | 0.041146 |  |  |  | 0.36611 |  | 0.053384 |  | 0.00572 |  |  |  | 0 |  | 0 |  | 0.0020766
| 0.00084934 |  | 0.052781 |  | 0.0026835 |  | #REF! |  | 8.4115e-07 |  | 0.000322 |  | 0.070733 |  | 0.077138 |  | 0 |  | 0.041227 |  |  |  | 0.36515 |  | 0.053248 |  | 0.0056731 |  |  |  | 0 |  | 0 |  | 0.0020821
| 0.00081101 |  | 0.053605 |  | 0.0028381 |  | #REF! |  | 2.5235e-06 |  | 0.00029358 |  | 0.069916 |  | 0.077651 |  | 0 |  | 0.041236 |  |  |  | 0.36418 |  | 0.053191 |  | 0.0056042 |  |  |  | 0 |  | 0 |  | 0.0020831
| 0.00061639 |  | 0.054241 |  | 0.0028456 |  | #REF! |  | 2.5235e-06 |  | 0.00031424 |  | 0.069115 |  | 0.077973 |  | 0 |  | 0.041353 |  |  |  | 0.36306 |  | 0.053047 |  | 0.005529 |  |  |  | 0 |  | 0 |  | 0.0020831
| 0.00062082 |  | 0.054967 |  | 0.0031369 |  | #REF! |  | 0 |  | 0.00030529 |  | 0.068367 |  | 0.078227 |  | 0 |  | 0.041458 |  |  |  | 0.36195 |  | 0.052816 |  | 0.0054575 |  |  |  | 0 |  | 0 |  | 0.0020821
| 0.00072257 |  | 0.055931 |  | 0.003347 |  | #REF! |  | 5.6081e-07 |  | 0.00031667 |  | 0.067678 |  | 0.078494 |  | 0 |  | 0.041423 |  |  |  | 0.36185 |  | 0.052757 |  | 0.0054026 |  |  |  | 0 |  | 0 |  | 0.0020821
| 0.00075503 |  | 0.056724 |  | 0.0033251 |  | #REF! |  | 5.6082e-07 |  | 0.00033098 |  | 0.066967 |  | 0.078783 |  | 0 |  | 0.041424 |  |  |  | 0.36052 |  | 0.052612 |  | 0.0053703 |  |  |  | 0 |  | 0 |  | 0.0020818
| 0.00058989 |  | 0.057485 |  | 0.0034062 |  | #REF! |  | 0 |  | 0.00032314 |  | 0.066155 |  | 0.079047 |  | 0 |  | 0.041417 |  |  |  | 0.35916 |  | 0.052467 |  | 0.0053682 |  |  |  | 0 |  | 0 |  | 0.0020815
| 0.00064742 |  | 0.058276 |  | 0.0037316 |  | #REF! |  | 8.4126e-07 |  | 0.00035263 |  | 0.065334 |  | 0.079252 |  | 0 |  | 0.041481 |  |  |  | 0.35869 |  | 0.052322 |  | 0.0053895 |  |  |  | 0 |  | 0 |  | 0.0020828
| 0.00082438 |  | 0.059008 |  | 0.0040913 |  | #REF! |  | 8.4128e-07 |  | 0.00032724 |  | 0.064572 |  | 0.079471 |  | 0 |  | 0.041577 |  |  |  | 0.35607 |  | 0.052176 |  | 0.0054227 |  |  |  | 0 |  | 0 |  | 0.0020844
| 0.00082144 |  | 0.059881 |  | 0.0039489 |  | #REF! |  | 8.4129e-07 |  | 0.0003594 |  | 0.063806 |  | 0.079741 |  | 0 |  | 0.041644 |  |  |  | 0.35544 |  | 0.05203 |  | 0.0054655 |  |  |  | 0 |  | 0 |  | 0.0020908
| 0.00068284 |  | 0.060773 |  | 0.0038236 |  | #REF! |  | 8.4131e-07 |  | 0.00040967 |  | 0.063003 |  | 0.080108 |  | 0 |  | 0.041722 |  |  |  | 0.35379 |  | 0.051884 |  | 0.0054988 |  |  |  | 0 |  | 0 |  | 0.0020917
| 0.00062237 |  | 0.06162 |  | 0.0038513 |  | #REF! |  | 2.524e-06 |  | 0.00039059 |  | 0.062206 |  | 0.08052 |  | 0 |  | 0.041812 |  |  |  | 0.35287 |  | 0.051737 |  | 0.0055229 |  |  |  | 0 |  | 0 |  | 0.002101
| 0.00071528 |  | 0.062467 |  | 0.0040624 |  | #REF! |  | 2.524e-06 |  | 0.00038999 |  | 0.061482 |  | 0.080932 |  | 0 |  | 0.041906 |  |  |  | 0.35082 |  | 0.051675 |  | 0.0055414 |  |  |  | 0 |  | 0 |  | 0.0021028
| 0.00087607 |  | 0.063443 |  | 0.0043756 |  | #REF! |  | 0 |  | 0.00042714 |  | 0.060744 |  | 0.081328 |  | 0 |  | 0.04193 |  |  |  | 0.34866 |  | 0.051444 |  | 0.0055436 |  |  |  | 0 |  | 0 |  | 0.0021128
| 0.00089526 |  | 0.06443 |  | 0.0046323 |  | #REF! |  | 0 |  | 0.00044002 |  | 0.059906 |  | 0.081698 |  | 0 |  | 0.041895 |  |  |  | 0.34646 |  | 0.051388 |  | 0.0055386 |  |  |  | 0 |  | 0 |  | 0.0021145
| 0.00079053 |  | 0.065279 |  | 0.0047544 |  | #REF! |  | 8.4138e-07 |  | 0.00041047 |  | 0.059094 |  | 0.082019 |  | 0 |  | 0.041841 |  |  |  | 0.34391 |  | 0.05115 |  | 0.0055221 |  |  |  | 0 |  | 0 |  | 0.0021236
| 0.00068879 |  | 0.066141 |  | 0.0050012 |  | #REF! |  | 8.414e-07 |  | 0.00037564 |  | 0.058418 |  | 0.082314 |  | 0 |  | 0.041937 |  |  |  | 0.34227 |  | 0.051087 |  | 0.0055042 |  |  |  | 0 |  | 0 |  | 0.0021221
| 0.00071388 |  | 0.066946 |  | 0.0052538 |  | #REF! |  | 2.5242e-06 |  | 0.00035742 |  | 0.057763 |  | 0.082675 |  | 0 |  | 0.042027 |  |  |  | 0.33974 |  | 0.050939 |  | 0.0054783 |  |  |  | 0 |  | 0 |  | 0.0021261
| 0.00084219 |  | 0.067798 |  | 0.0050731 |  | #REF! |  | 3.0852e-06 |  | 0.00036898 |  | 0.057051 |  | 0.083137 |  | 0 |  | 0.042015 |  |  |  | 0.33685 |  | 0.050708 |  | 0.0054584 |  |  |  | 0 |  | 0 |  | 0.002123
| 0.00093366 |  | 0.068733 |  | 0.0051728 |  | #REF! |  | 1.4024e-06 |  | 0.0004579 |  | 0.056337 |  | 0.083736 |  | 0 |  | 0.042016 |  |  |  | 0.33464 |  | 0.050644 |  | 0.0054466 |  |  |  | 0 |  | 0 |  | 0.0021153
| 0.00081716 |  | 0.069796 |  | 0.0055115 |  | #REF! |  | 8.4146e-07 |  | 0.00045358 |  | 0.055608 |  | 0.084403 |  | 0 |  | 0.041996 |  |  |  | 0.33114 |  | 0.050496 |  | 0.0054575 |  |  |  | 0 |  | 0 |  | 0.0021036
| 0.0006608 |  | 0.070892 |  | 0.0056796 |  | #REF! |  | 0 |  | 0.00037433 |  | 0.05485 |  | 0.085094 |  | 0 |  | 0.04197 |  |  |  | 0.32777 |  | 0.050355 |  | 0.0054836 |  |  |  | 0 |  | 0 |  | 0.002087
| 0.000708 |  | 0.071759 |  | 0.005864 |  | #REF! |  | 0 |  | 0.00046387 |  | 0.054031 |  | 0.085745 |  | 0.00011801 |  | 0.042024 |  |  |  | 0.32456 |  | 0.0502 |  | 0.0055301 |  |  |  | 0 |  | 0 |  | 0.0020664
| 0.000649 |  | 0.072812 |  | 0.0057729 |  | #REF! |  | 8.4151e-07 |  | 0.0004665 |  | 0.053186 |  | 0.086298 |  | 0.00011801 |  | 0.042197 |  |  |  | 0.32158 |  | 0.050051 |  | 0.0055827 |  |  |  | 0 |  | 0 |  | 0.0020419
| 0.00071095 |  | 0.073988 |  | 0.006042 |  | #REF! |  | 1.4025e-06 |  | 0.00036759 |  | 0.052412 |  | 0.086701 |  | 9.4526e-05 |  | 0.042277 |  |  |  | 0.31765 |  | 0.049992 |  | 0.0056327 |  |  |  | 0 |  | 0 |  | 0.0020148
| 0.00084226 |  | 0.075093 |  | 0.006401 |  | #REF! |  | 5.6103e-07 |  | 0.00037503 |  | 0.051656 |  | 0.086899 |  | 9.453e-05 |  | 0.042292 |  |  |  | 0.31374 |  | 0.049755 |  | 0.0056628 |  |  |  | 0 |  | 0 |  | 0.0019859
| 0.00081868 |  | 0.076112 |  | 0.0063241 |  | #REF! |  | 5.6104e-07 |  | 0.00051132 |  | 0.050824 |  | 0.087032 |  | 0 |  | 0.042372 |  |  |  | 0.30959 |  | 0.049607 |  | 0.0056615 |  |  |  | 0 |  | 0 |  | 0.00196
| 0.00072426 |  | 0.077123 |  | 0.0066373 |  | #REF! |  | 1.4026e-06 |  | 0.00049414 |  | 0.049984 |  | 0.087248 |  | 0 |  | 0.042404 |  |  |  | 0.30517 |  | 0.049539 |  | 0.0056242 |  |  |  | 0 |  | 0 |  | 0.001928
| 0.00072132 |  | 0.078142 |  | 0.0070096 |  | #REF! |  | 8.4158e-07 |  | 0.00041282 |  | 0.049203 |  | 0.087596 |  | 0 |  | 0.04241 |  |  |  | 0.30165 |  | 0.049316 |  | 0.0055515 |  |  |  | 0 |  | 0 |  | 0.0019017
| 0.00077887 |  | 0.079238 |  | 0.0069982 |  | #REF! |  | 0 |  | 0.00049645 |  | 0.048446 |  | 0.088006 |  | 0 |  | 0.042403 |  |  |  | 0.29744 |  | 0.049242 |  | 0.0054578 |  |  |  | 0 |  | 0 |  | 0.0018829
| 0.00088213 |  | 0.080304 |  | 0.0071341 |  | #REF! |  | 2.2443e-06 |  | 0.00048331 |  | 0.047687 |  | 0.088455 |  | 0 |  | 0.042498 |  |  |  | 0.29358 |  | 0.049013 |  | 0.005351 |  |  |  | 0 |  | 0 |  | 0.0018609
| 0.00095591 |  | 0.081222 |  | 0.0075784 |  | #REF! |  | 3.086e-06 |  | 0.00050857 |  | 0.046969 |  | 0.089004 |  | 0 |  | 0.042588 |  |  |  | 0.28811 |  | 0.048951 |  | 0.005238 |  |  |  | 0 |  | 0 |  | 0.0018504
| 0.00086742 |  | 0.082396 |  | 0.007986 |  | #REF! |  | 8.4165e-07 |  | 0.00054305 |  | 0.046353 |  | 0.089608 |  | 0 |  | 0.042635 |  |  |  | 0.28413 |  | 0.048795 |  | 0.0051299 |  |  |  | 0 |  | 0 |  | 0.0018409
| 0.00090137 |  | 0.083752 |  | 0.0078088 |  | #REF! |  | 0 |  | 0.00047501 |  | 0.045796 |  | 0.090178 |  | 0 |  | 0.042714 |  |  |  | 0.27924 |  | 0.048646 |  | 0.0050285 |  |  |  | 0 |  | 0 |  | 0.001832
| 0.00084238 |  | 0.085103 |  | 0.0078081 |  | #REF! |  | 0 |  | 0.00052916 |  | 0.045228 |  | 0.090579 |  | 0 |  | 0.042728 |  |  |  | 0.27468 |  | 0.048504 |  | 0.0049383 |  |  |  | 0 |  | 0 |  | 0.0018339
| 0.00065353 |  | 0.086536 |  | 0.0083063 |  | #REF! |  | 2.5251e-06 |  | 0.00055149 |  | 0.044674 |  | 0.090775 |  | 0 |  | 0.042703 |  |  |  | 0.26899 |  | 0.048348 |  | 0.0048637 |  |  |  | 0 |  | 0 |  | 0.0018358
| 0.00062256 |  | 0.087643 |  | 0.0083389 |  | #REF! |  | 3.0863e-06 |  | 0.00052925 |  | 0.044127 |  | 0.090844 |  | 0 |  | 0.042764 |  |  |  | 0.26499 |  | 0.048206 |  | 0.0048177 |  |  |  | 0 |  | 0 |  | 0.0018421
| 0.0007288 |  | 0.08868 |  | 0.0086528 |  | #REF! |  | 1.4029e-06 |  | 0.00046284 |  | 0.043507 |  | 0.090944 |  | 4.7263e-05 |  | 0.042796 |  |  |  | 0.26072 |  | 0.048051 |  | 0.0048053 |  |  |  | 0 |  | 0 |  | 0.0018524
| 0.00085715 |  | 0.089945 |  | 0.008987 |  | #REF! |  | 8.4174e-07 |  | 0.00048427 |  | 0.042869 |  | 0.091207 |  | 4.7263e-05 |  | 0.042754 |  |  |  | 0.25516 |  | 0.047908 |  | 0.0048306 |  |  |  | 0 |  | 0 |  | 0.0018692
| 0.0009088 |  | 0.091204 |  | 0.0091142 |  | #REF! |  | 2.5253e-06 |  | 0.00059454 |  | 0.042224 |  | 0.091575 |  | 0 |  | 0.042818 |  |  |  | 0.25079 |  | 0.047753 |  | 0.004889 |  |  |  | 0 |  | 0 |  | 0.0018912
| 0.00090291 |  | 0.09239 |  | 0.0092527 |  | #REF! |  | 2.5253e-06 |  | 0.00058806 |  | 0.041514 |  | 0.091974 |  | 0 |  | 0.042911 |  |  |  | 0.24571 |  | 0.047689 |  | 0.0049763 |  |  |  | 0 |  | 0 |  | 0.0019192
| 0.00068896 |  | 0.093417 |  | 0.0095305 |  | #REF! |  | 2.5253e-06 |  | 0.00055555 |  | 0.040822 |  | 0.092461 |  | 0 |  | 0.042983 |  |  |  | 0.24033 |  | 0.047455 |  | 0.0050768 |  |  |  | 0 |  | 0 |  | 0.0019521
| 0.00062259 |  | 0.094804 |  | 0.0099103 |  | #REF! |  | 2.5254e-06 |  | 0.00059506 |  | 0.040155 |  | 0.093187 |  | 0 |  | 0.043021 |  |  |  | 0.23625 |  | 0.047391 |  | 0.0051745 |  |  |  | 0 |  | 0 |  | 0.0019874
| 0.00075393 |  | 0.096331 |  | 0.010116 |  | #REF! |  | 2.5254e-06 |  | 0.00070904 |  | 0.039492 |  | 0.094083 |  | 0 |  | 0.043062 |  |  |  | 0.23002 |  | 0.047158 |  | 0.0052518 |  |  |  | 0 |  | 0 |  | 0.0020225
| 0.00082475 |  | 0.097507 |  | 0.010259 |  | #REF! |  | 2.5255e-06 |  | 0.00070759 |  | 0.038842 |  | 0.094909 |  | 0 |  | 0.043025 |  |  |  | 0.22327 |  | 0.047092 |  | 0.0053022 |  |  |  | 0 |  | 0 |  | 0.0020582
| 0.00093248 |  | 0.098956 |  | 0.010619 |  | #REF! |  | 8.4184e-07 |  | 0.00065079 |  | 0.038195 |  | 0.095605 |  | 0 |  | 0.042898 |  |  |  | 0.22056 |  | 0.046937 |  | 0.005318 |  |  |  | 0 |  | 0 |  | 0.0020798
| 0.00090594 |  | 0.10063 |  | 0.01087 |  | #REF! |  | 8.4186e-07 |  | 0.00062607 |  | 0.037495 |  | 0.096366 |  | 0.00011811 |  | 0.042739 |  |  |  | 0.21812 |  | 0.046718 |  | 0.005301 |  |  |  | 0 |  | 0 |  | 0.0021013
| 0.00086315 |  | 0.10234 |  | 0.011161 |  | #REF! |  | 2.5256e-06 |  | 0.00077299 |  | 0.036839 |  | 0.097178 |  | 0.00011811 |  | 0.042815 |  |  |  | 0.21438 |  | 0.046646 |  | 0.0052582 |  |  |  | 0 |  | 0 |  | 0.0021053
| 0.00075989 |  | 0.10385 |  | 0.011296 |  | #REF! |  | 2.5257e-06 |  | 0.00072382 |  | 0.036216 |  | 0.097933 |  | 0 |  | 0.042897 |  |  |  | 0.20865 |  | 0.046491 |  | 0.0052096 |  |  |  | 0 |  | 0 |  | 0.0021086
| 0.00077909 |  | 0.10494 |  | 0.011556 |  | #REF! |  | 2.5257e-06 |  | 0.00079427 |  | 0.035586 |  | 0.098546 |  | 0 |  | 0.042913 |  |  |  | 0.20414 |  | 0.046348 |  | 0.0051688 |  |  |  | 0 |  | 0 |  | 0.0020964
| 0.00084696 |  | 0.10601 |  | 0.012069 |  | #REF! |  | 2.5258e-06 |  | 0.00075527 |  | 0.035008 |  | 0.099166 |  | 0 |  | 0.042899 |  |  |  | 0.20154 |  | 0.046194 |  | 0.0051482 |  |  |  | 0 |  | 0 |  | 0.0020866
| 0.00087649 |  | 0.10728 |  | 0.012391 |  | #REF! |  | 4.2097e-06 |  | 0.00069678 |  | 0.034491 |  | 0.099624 |  | 0.00011813 |  | 0.042968 |  |  |  | 0.19739 |  | 0.046052 |  | 0.0051494 |  |  |  | 0 |  | 0 |  | 0.00207
| 0.00080716 |  | 0.1088 |  | 0.012621 |  | #REF! |  | 4.2097e-06 |  | 0.00071405 |  | 0.03397 |  | 0.099806 |  | 0.00011814 |  | 0.04303 |  |  |  | 0.19343 |  | 0.045979 |  | 0.0051712 |  |  |  | 0 |  | 0 |  | 0.002047
| 0.00079241 |  | 0.11037 |  | 0.01298 |  | #REF! |  | 2.5259e-06 |  | 0.00073653 |  | 0.033422 |  | 0.099775 |  | 0 |  | 0.043045 |  |  |  | 0.18936 |  | 0.045749 |  | 0.0051976 |  |  |  | 0 |  | 0 |  | 0.002032
| 0.00094143 |  | 0.11204 |  | 0.013169 |  | #REF! |  | 2.5259e-06 |  | 0.0007566 |  | 0.032883 |  | 0.099772 |  | 0 |  | 0.043147 |  |  |  | 0.185 |  | 0.045607 |  | 0.00521 |  |  |  | 0 |  | 0 |  | 0.0020148
| 0.00086618 |  | 0.11379 |  | 0.01313 |  | #REF! |  | 5.8929e-06 |  | 0.00084134 |  | 0.032388 |  | 0.099976 |  | 0 |  | 0.043196 |  |  |  | 0.18224 |  | 0.045533 |  | 0.0052034 |  |  |  | 0 |  | 0 |  | 0.0019995
| 0.00069209 |  | 0.11535 |  | 0.013305 |  | #REF! |  | 5.893e-06 |  | 0.00086998 |  | 0.031887 |  | 0.10041 |  | 0 |  | 0.043273 |  |  |  | 0.17837 |  | 0.045311 |  | 0.0051634 |  |  |  | 0 |  | 0 |  | 0.0019873
| 0.00080279 |  | 0.11664 |  | 0.014117 |  | #REF! |  | 4.2101e-06 |  | 0.00081226 |  | 0.031337 |  | 0.10109 |  | 9.4642e-05 |  | 0.043357 |  |  |  | 0.17091 |  | 0.045231 |  | 0.0051007 |  |  |  | 0 |  | 0 |  | 0.0019784
| 0.00090018 |  | 0.11789 |  | 0.014549 |  | #REF! |  | 4.2102e-06 |  | 0.0008505 |  | 0.03081 |  | 0.10188 |  | 0.00011831 |  | 0.043524 |  |  |  | 0.16632 |  | 0.045089 |  | 0.005019 |  |  |  | 0 |  | 0 |  | 0.0019746
| 0.00064928 |  | 0.11921 |  | 0.014499 |  | #REF! |  | 5.8933e-06 |  | 0.00083519 |  | 0.030332 |  | 0.10258 |  | 2.3662e-05 |  | 0.043539 |  |  |  | 0.1669 |  | 0.044868 |  | 0.0049319 |  |  |  | 0 |  | 0 |  | 0.0019796
| 0.00059617 |  | 0.12043 |  | 0.014746 |  | #REF! |  | 5.8934e-06 |  | 0.0008148 |  | 0.029845 |  | 0.10304 |  | 0 |  | 0.043532 |  |  |  | 0.16409 |  | 0.044794 |  | 0.0048455 |  |  |  | 0 |  | 0 |  | 0.001981
| 0.00085742 |  | 0.12174 |  | 0.01498 |  | #REF! |  | 2.5263e-06 |  | 0.00085473 |  | 0.029354 |  | 0.10334 |  | 0 |  | 0.043473 |  |  |  | 0.16027 |  | 0.044646 |  | 0.0047535 |  |  |  | 0 |  | 0 |  | 0.0019902
| 0.00077037 |  | 0.1236 |  | 0.015312 |  | #REF! |  | 2.5263e-06 |  | 0.00087693 |  | 0.028908 |  | 0.10371 |  | 0 |  | 0.043469 |  |  |  | 0.15703 |  | 0.044492 |  | 0.0046713 |  |  |  | 0 |  | 0 |  | 0.0020064
| 0.00060212 |  | 0.12581 |  | 0.015637 |  | #REF! |  | 4.2106e-06 |  | 0.00090968 |  | 0.028499 |  | 0.10427 |  | 0 |  | 0.043552 |  |  |  | 0.15351 |  | 0.044351 |  | 0.0045915 |  |  |  | 0 |  | 0 |  | 0.0020161
| 0.00058442 |  | 0.12775 |  | 0.015753 |  | #REF! |  | 4.2106e-06 |  | 0.00094478 |  | 0.028105 |  | 0.10493 |  | 0 |  | 0.04356 |  |  |  | 0.15059 |  | 0.044204 |  | 0.0045284 |  |  |  | 0 |  | 0 |  | 0.0020336
| 0.00065233 |  | 0.12944 |  | 0.015834 |  | #REF! |  | 5.8939e-06 |  | 0.00098816 |  | 0.027684 |  | 0.10554 |  | 0 |  | 0.043497 |  |  |  | 0.14582 |  | 0.044057 |  | 0.0044906 |  |  |  | 0 |  | 0 |  | 0.0020419
| 0.00074677 |  | 0.13105 |  | 0.016241 |  | #REF! |  | 5.894e-06 |  | 0.00093041 |  | 0.027245 |  | 0.10607 |  | 0 |  | 0.043405 |  |  |  | 0.14285 |  | 0.043911 |  | 0.0044894 |  |  |  | 0 |  | 0 |  | 0.0020582
| 0.00092538 |  | 0.13276 |  | 0.017046 |  | #REF! |  | 5.8942e-06 |  | 0.00096091 |  | 0.02682 |  | 0.10651 |  | 0 |  | 0.043503 |  |  |  | 0.14048 |  | 0.043835 |  | 0.0045295 |  |  |  | 0 |  | 0 |  | 0.0020675
| 0.00097262 |  | 0.13443 |  | 0.017671 |  | #REF! |  | 5.8943e-06 |  | 0.0010696 |  | 0.026357 |  | 0.10692 |  | 0 |  | 0.043525 |  |  |  | 0.13739 |  | 0.043617 |  | 0.0046148 |  |  |  | 0 |  | 0 |  | 0.0020854
| 0.00095934 |  | 0.13599 |  | 0.017886 |  | #REF! |  | 5.8944e-06 |  | 0.0010615 |  | 0.025807 |  | 0.10735 |  | 0 |  | 0.043537 |  |  |  | 0.13411 |  | 0.043541 |  | 0.0047333 |  |  |  | 0 |  | 0 |  | 0.0021027
| 0.00095345 |  | 0.13768 |  | 0.018088 |  | #REF! |  | 5.8945e-06 |  | 0.0010753 |  | 0.025268 |  | 0.10784 |  | 0 |  | 0.043512 |  |  |  | 0.13162 |  | 0.043324 |  | 0.0048681 |  |  |  | 0 |  | 0 |  | 0.0021216
| 0.0009018 |  | 0.1395 |  | 0.018497 |  | #REF! |  | 5.8946e-06 |  | 0.0010445 |  | 0.024807 |  | 0.10837 |  | 0 |  | 0.043487 |  |  |  | 0.12854 |  | 0.043249 |  | 0.004996 |  |  |  | 0 |  | 0 |  | 0.0021417
| 0.00089295 |  | 0.14103 |  | 0.018749 |  | #REF! |  | 5.8947e-06 |  | 0.0010565 |  | 0.024331 |  | 0.10884 |  | 0 |  | 0.04352 |  |  |  | 0.12579 |  | 0.043026 |  | 0.0051022 |  |  |  | 0 |  | 0 |  | 0.0021586
| 0.00082506 |  | 0.14279 |  | 0.018923 |  | #REF! |  | 4.2113e-06 |  | 0.0011348 |  | 0.023836 |  | 0.10926 |  | 0 |  | 0.043572 |  |  |  | 0.12285 |  | 0.042962 |  | 0.0051706 |  |  |  | 0 |  | 0 |  | 0.0021705
| 0.00093133 |  | 0.14508 |  | 0.019415 |  | #REF! |  | 4.2114e-06 |  | 0.0011377 |  | 0.023382 |  | 0.10972 |  | 0 |  | 0.043625 |  |  |  | 0.11995 |  | 0.042805 |  | 0.0051959 |  |  |  | 0 |  | 0 |  | 0.0021727
| 0.00085605 |  | 0.14699 |  | 0.019687 |  | #REF! |  | 5.895e-06 |  | 0.0011748 |  | 0.022922 |  | 0.11024 |  | 0 |  | 0.043663 |  |  |  | 0.11692 |  | 0.04267 |  | 0.0051793 |  |  |  | 0 |  | 0 |  | 0.0021647
| 0.00071439 |  | 0.14855 |  | 0.0201 |  | #REF! |  | 5.8951e-06 |  | 0.0011516 |  | 0.022441 |  | 0.11077 |  | 0 |  | 0.043648 |  |  |  | 0.11441 |  | 0.042519 |  | 0.0051353 |  |  |  | 0 |  | 0 |  | 0.0021446
| 0.00069225 |  | 0.15047 |  | 0.020455 |  | #REF! |  | 5.8952e-06 |  | 0.0011218 |  | 0.021932 |  | 0.11123 |  | 0 |  | 0.043662 |  |  |  | 0.1117 |  | 0.042374 |  | 0.0050745 |  |  |  | 0 |  | 0 |  | 0.0021145
| 0.00060371 |  | 0.15243 |  | 0.020979 |  | #REF! |  | 5.8953e-06 |  | 0.0011601 |  | 0.021439 |  | 0.11162 |  | 0 |  | 0.043809 |  |  |  | 0.10869 |  | 0.042229 |  | 0.0050086 |  |  |  | 0 |  | 0 |  | 0.0020816
| 0.00061848 |  | 0.15416 |  | 0.02151 |  | #REF! |  | 4.2118e-06 |  | 0.0011713 |  | 0.021025 |  | 0.11201 |  | 0 |  | 0.043821 |  |  |  | 0.10591 |  | 0.042084 |  | 0.0049438 |  |  |  | 0 |  | 0 |  | 0.0020378
| 0.0007277 |  | 0.15616 |  | 0.021592 |  | #REF! |  | 4.2118e-06 |  | 0.0011967 |  | 0.020636 |  | 0.11247 |  | 0 |  | 0.04375 |  |  |  | 0.10374 |  | 0.041939 |  | 0.0048888 |  |  |  | 0 |  | 0 |  | 0.0020028
| 0.00074985 |  | 0.15775 |  | 0.02196 |  | #REF! |  | 4.2119e-06 |  | 0.0012135 |  | 0.020222 |  | 0.11292 |  | 0 |  | 0.043799 |  |  |  | 0.10062 |  | 0.041863 |  | 0.0048418 |  |  |  | 0 |  | 0 |  | 0.0019655
| 0.00075281 |  | 0.15936 |  | 0.022396 |  | #REF! |  | 4.212e-06 |  | 0.0011972 |  | 0.019835 |  | 0.11334 |  | 0 |  | 0.043894 |  |  |  | 0.097899 |  | 0.04165 |  | 0.0048017 |  |  |  | 0 |  | 0 |  | 0.0019416
| 0.00067605 |  | 0.16143 |  | 0.023079 |  | #REF! |  | 4.2121e-06 |  | 0.0011915 |  | 0.019454 |  | 0.11371 |  | 4.7365e-05 |  | 0.043892 |  |  |  | 0.09623 |  | 0.041573 |  | 0.0047673 |  |  |  | 0 |  | 0 |  | 0.0019178
| 0.00065982 |  | 0.16328 |  | 0.023493 |  | #REF! |  | 4.2121e-06 |  | 0.0012557 |  | 0.019028 |  | 0.11408 |  | 4.7367e-05 |  | 0.043863 |  |  |  | 0.093583 |  | 0.041362 |  | 0.0047367 |  |  |  | 0 |  | 0 |  | 0.0019086
| 0.00081042 |  | 0.16515 |  | 0.023802 |  | #REF! |  | 4.2122e-06 |  | 0.0012604 |  | 0.018603 |  | 0.11449 |  | 0 |  | 0.043892 |  |  |  | 0.091402 |  | 0.041291 |  | 0.0047156 |  |  |  | 0 |  | 0 |  | 0.0019006
| 0.00080748 |  | 0.16693 |  | 0.024378 |  | #REF! |  | 4.2123e-06 |  | 0.0013259 |  | 0.018194 |  | 0.11494 |  | 0 |  | 0.043978 |  |  |  | 0.089303 |  | 0.041074 |  | 0.0047033 |  |  |  | 0 |  | 0 |  | 0.0018935
| 0.0011663 |  | 0.16867 |  | 0.025008 |  | #REF! |  | 8.4247e-07 |  | 0.0014587 |  | 0.017795 |  | 0.11542 |  | 0 |  | 0.044004 |  |  |  | 0.086695 |  | 0.040998 |  | 0.0046977 |  |  |  | 0 |  | 0 |  | 0.0018948
| 0.0011323 |  | 0.17023 |  | 0.025179 |  | #REF! |  | 8.4249e-07 |  | 0.0014549 |  | 0.017385 |  | 0.11591 |  | 0 |  | 0.043893 |  |  |  | 0.084683 |  | 0.040854 |  | 0.0047017 |  |  |  | 0 |  | 0 |  | 0.0018929
| 0.00072484 |  | 0.17193 |  | 0.025469 |  | #REF! |  | 5.8964e-06 |  | 0.0015226 |  | 0.016966 |  | 0.11639 |  | 0 |  | 0.043842 |  |  |  | 0.082468 |  | 0.040716 |  | 0.0047109 |  |  |  | 0 |  | 0 |  | 0.0018919
| 0.00076913 |  | 0.17352 |  | 0.025794 |  | #REF! |  | 5.8965e-06 |  | 0.0015307 |  | 0.016553 |  | 0.11677 |  | 0 |  | 0.043953 |  |  |  | 0.080415 |  | 0.040567 |  | 0.0047226 |  |  |  | 0 |  | 0 |  | 0.0018913
| 0.00085772 |  | 0.17489 |  | 0.026093 |  | #REF! |  | 4.2127e-06 |  | 0.001496 |  | 0.016134 |  | 0.11711 |  | 0 |  | 0.044023 |  |  |  | 0.078246 |  | 0.040424 |  | 0.0047354 |  |  |  | 0 |  | 0 |  | 0.0018916
| 0.00085183 |  | 0.1767 |  | 0.026709 |  | #REF! |  | 4.2127e-06 |  | 0.0015764 |  | 0.015716 |  | 0.11753 |  | 0 |  | 0.044024 |  |  |  | 0.076273 |  | 0.040282 |  | 0.0047463 |  |  |  | 0 |  | 0 |  | 0.0018951
| 0.00078835 |  | 0.17852 |  | 0.02714 |  | #REF! |  | 8.4256e-07 |  | 0.0015942 |  | 0.015289 |  | 0.118 |  | 0 |  | 0.04405 |  |  |  | 0.074226 |  | 0.040139 |  | 0.00476 |  |  |  | 0 |  | 0 |  | 0.0019058
| 0.00079426 |  | 0.18019 |  | 0.027643 |  | #REF! |  | 8.4257e-07 |  | 0.0015673 |  | 0.014852 |  | 0.11846 |  | 0 |  | 0.044099 |  |  |  | 0.071978 |  | 0.040067 |  | 0.0047752 |  |  |  | 0 |  | 0 |  | 0.001914
| 0.00081199 |  | 0.18199 |  | 0.02811 |  | #REF! |  | 4.2129e-06 |  | 0.0016293 |  | 0.014453 |  | 0.1188 |  | 0 |  | 0.044185 |  |  |  | 0.070243 |  | 0.039855 |  | 0.0047943 |  |  |  | 0 |  | 0 |  | 0.0019304
| 0.00079281 |  | 0.18394 |  | 0.028586 |  | #REF! |  | 4.213e-06 |  | 0.0016426 |  | 0.014106 |  | 0.11909 |  | 0 |  | 0.044235 |  |  |  | 0.068547 |  | 0.039719 |  | 0.0048188 |  |  |  | 0 |  | 0 |  | 0.0019542
| 0.00085483 |  | 0.18571 |  | 0.028848 |  | #REF! |  | 5.8973e-06 |  | 0.001625 |  | 0.013749 |  | 0.11936 |  | 0 |  | 0.044202 |  |  |  | 0.066847 |  | 0.039636 |  | 0.0048586 |  |  |  | 0 |  | 0 |  | 0.0019727
| 0.00086518 |  | 0.18757 |  | 0.029501 |  | #REF! |  | 5.8974e-06 |  | 0.0017463 |  | 0.013421 |  | 0.11962 |  | 0 |  | 0.044215 |  |  |  | 0.064572 |  | 0.03943 |  | 0.0049159 |  |  |  | 0 |  | 0 |  | 0.0019992
| 0.00065403 |  | 0.18956 |  | 0.03014 |  | #REF! |  | 4.2132e-06 |  | 0.0017509 |  | 0.013138 |  | 0.11997 |  | 0 |  | 0.044278 |  |  |  | 0.062981 |  | 0.039358 |  | 0.0049919 |  |  |  | 0 |  | 0 |  | 0.0020163
| 0.00075885 |  | 0.19149 |  | 0.030954 |  | #REF! |  | 4.2133e-06 |  | 0.0017161 |  | 0.012824 |  | 0.12051 |  | 0 |  | 0.04426 |  |  |  | 0.061646 |  | 0.039211 |  | 0.0050791 |  |  |  | 0 |  | 0 |  | 0.0020371
| 0.00085927 |  | 0.19297 |  | 0.03158 |  | #REF! |  | 5.8977e-06 |  | 0.0018259 |  | 0.012464 |  | 0.12125 |  | 9.4814e-05 |  | 0.044259 |  |  |  | 0.060143 |  | 0.039075 |  | 0.0051729 |  |  |  | 0 |  | 0 |  | 0.0020461
| 0.00074266 |  | 0.19371 |  | 0.031266 |  | #REF! |  | 5.8978e-06 |  | 0.0018992 |  | 0.012111 |  | 0.12203 |  | 9.4822e-05 |  | 0.044371 |  |  |  | 0.058493 |  | 0.038866 |  | 0.0052482 |  |  |  | 0 |  | 0 |  | 0.0020566
| 0.00092577 |  | 0.19469 |  | 0.031973 |  | #REF! |  | 4.2135e-06 |  | 0.0019043 |  | 0.011776 |  | 0.12266 |  | 0 |  | 0.044441 |  |  |  | 0.056957 |  | 0.038788 |  | 0.0052955 |  |  |  | 0 |  | 0 |  | 0.0020566
| 0.00095679 |  | 0.19632 |  | 0.033059 |  | #REF! |  | 4.2136e-06 |  | 0.0018845 |  | 0.01143 |  | 0.12304 |  | 0 |  | 0.044437 |  |  |  | 0.055487 |  | 0.038653 |  | 0.0053128 |  |  |  | 0 |  | 0 |  | 0.0020496
| 0.00072495 |  | 0.19815 |  | 0.033877 |  | #REF! |  | 5.8981e-06 |  | 0.0018958 |  | 0.011085 |  | 0.12323 |  | 0 |  | 0.04447 |  |  |  | 0.053564 |  | 0.038508 |  | 0.0052937 |  |  |  | 0 |  | 0 |  | 0.0020361
| 0.00070725 |  | 0.1998 |  | 0.034571 |  | #REF! |  | 5.8982e-06 |  | 0.0019327 |  | 0.010741 |  | 0.12337 |  | 0 |  | 0.044521 |  |  |  | 0.052072 |  | 0.038435 |  | 0.0052589 |  |  |  | 0 |  | 0 |  | 0.0020168
| 0.00082392 |  | 0.20143 |  | 0.034645 |  | #REF! |  | 4.2138e-06 |  | 0.0020446 |  | 0.010415 |  | 0.12349 |  | 0 |  | 0.04456 |  |  |  | 0.051335 |  | 0.038228 |  | 0.0052241 |  |  |  | 0 |  | 0 |  | 0.0019934
| 0.00091693 |  | 0.20328 |  | 0.035557 |  | #REF! |  | 4.2139e-06 |  | 0.0020338 |  | 0.010104 |  | 0.12362 |  | 0 |  | 0.04452 |  |  |  | 0.050124 |  | 0.038093 |  | 0.0052065 |  |  |  | 0 |  | 0 |  | 0.0019693
| 0.0008756 |  | 0.20465 |  | 0.036191 |  | #REF! |  | 5.8985e-06 |  | 0.0019599 |  | 0.0097813 |  | 0.1237 |  | 0 |  | 0.044434 |  |  |  | 0.0487 |  | 0.037949 |  | 0.0052131 |  |  |  | 0 |  | 0 |  | 0.0019465
| 0.00078407 |  | 0.20596 |  | 0.036375 |  | #REF! |  | 5.8986e-06 |  | 0.0020701 |  | 0.0094615 |  | 0.12369 |  | 0 |  | 0.044453 |  |  |  | 0.047387 |  | 0.037877 |  | 0.0052484 |  |  |  | 0 |  | 0 |  | 0.0019279
| 0.00087121 |  | 0.20749 |  | 0.03689 |  | #REF! |  | 5.8987e-06 |  | 0.0021476 |  | 0.0091803 |  | 0.12362 |  | 0 |  | 0.044572 |  |  |  | 0.046368 |  | 0.037671 |  | 0.0053004 |  |  |  | 0 |  | 0 |  | 0.0019151
| 0.0008284 |  | 0.20903 |  | 0.03703 |  | #REF! |  | 5.8988e-06 |  | 0.0022176 |  | 0.0089146 |  | 0.12362 |  | 0 |  | 0.044653 |  |  |  | 0.045332 |  | 0.037598 |  | 0.0053549 |  |  |  | 0 |  | 0 |  | 0.0019125
| 0.00077672 |  | 0.2104 |  | 0.037818 |  | #REF! |  | 4.2143e-06 |  | 0.0022355 |  | 0.0086372 |  | 0.12383 |  | 0 |  | 0.04465 |  |  |  | 0.044158 |  | 0.037459 |  | 0.0053953 |  |  |  | 0 |  | 0 |  | 0.001909
| 0.00095095 |  | 0.21178 |  | 0.039021 |  | #REF! |  | 4.2143e-06 |  | 0.0022599 |  | 0.0083795 |  | 0.12418 |  | 0.0001184 |  | 0.044685 |  |  |  | 0.042885 |  | 0.037255 |  | 0.0054203 |  |  |  | 0 |  | 0 |  | 0.0019177
| 0.00090223 |  | 0.21338 |  | 0.039528 |  | #REF! |  | 4.2144e-06 |  | 0.0024225 |  | 0.0081481 |  | 0.12447 |  | 0.0001184 |  | 0.044767 |  |  |  | 0.041752 |  | 0.037183 |  | 0.0054181 |  |  |  | 0 |  | 0 |  | 0.0019237
| 0.00077674 |  | 0.21472 |  | 0.039891 |  | #REF! |  | 4.2145e-06 |  | 0.0024578 |  | 0.007916 |  | 0.12455 |  | 0 |  | 0.044818 |  |  |  | 0.040792 |  | 0.037045 |  | 0.0054008 |  |  |  | 0 |  | 0 |  | 0.0019408
| 0.00081514 |  | 0.21611 |  | 0.040429 |  | #REF! |  | 4.2146e-06 |  | 0.0025057 |  | 0.0076754 |  | 0.12455 |  | 0 |  | 0.044776 |  |  |  | 0.039791 |  | 0.036902 |  | 0.0053719 |  |  |  | 0 |  | 0 |  | 0.0019536
| 0.00095247 |  | 0.21782 |  | 0.040955 |  | #REF! |  | 4.2146e-06 |  | 0.0025916 |  | 0.0074249 |  | 0.12453 |  | 9.4826e-05 |  | 0.04479 |  |  |  | 0.038834 |  | 0.036769 |  | 0.0053474 |  |  |  | 0 |  | 0 |  | 0.0019759
| 0.00084762 |  | 0.2195 |  | 0.041695 |  | #REF! |  | 7.5854e-06 |  | 0.0025623 |  | 0.0071858 |  | 0.1245 |  | 9.483e-05 |  | 0.044931 |  |  |  | 0.037981 |  | 0.036632 |  | 0.0053231 |  |  |  | 0 |  | 0 |  | 0.0019962
| 0.00074131 |  | 0.2206 |  | 0.043189 |  | #REF! |  | 7.5855e-06 |  | 0.0025493 |  | 0.006959 |  | 0.1245 |  | 0 |  | 0.045014 |  |  |  | 0.03711 |  | 0.03649 |  | 0.0053079 |  |  |  | 0 |  | 0 |  | 0.0020127
| 0.00079154 |  | 0.22205 |  | 0.043923 |  | #REF! |  | 5.8997e-06 |  | 0.0026111 |  | 0.0067087 |  | 0.12467 |  | 0 |  | 0.04502 |  |  |  | 0.036168 |  | 0.036417 |  | 0.0052941 |  |  |  | 0 |  | 0 |  | 0.0020354
| 0.00077678 |  | 0.22345 |  | 0.044139 |  | #REF! |  | 5.8998e-06 |  | 0.0026484 |  | 0.006465 |  | 0.12513 |  | 0 |  | 0.04499 |  |  |  | 0.035259 |  | 0.036221 |  | 0.0052832 |  |  |  | 0 |  | 0 |  | 0.0020508
| 0.00067192 |  | 0.22417 |  | 0.044889 |  | #REF! |  | 2.529e-06 |  | 0.0026858 |  | 0.0062318 |  | 0.12574 |  | 0 |  | 0.04499 |  |  |  | 0.034523 |  | 0.03608 |  | 0.0052591 |  |  |  | 0 |  | 0 |  | 0.0020605
| 0.00061582 |  | 0.22548 |  | 0.045561 |  | #REF! |  | 2.529e-06 |  | 0.0027535 |  | 0.0059815 |  | 0.12627 |  | 0.00011845 |  | 0.045058 |  |  |  | 0.033772 |  | 0.036006 |  | 0.0052247 |  |  |  | 0 |  | 0 |  | 0.0020634
| 0.00079159 |  | 0.22703 |  | 0.046782 |  | #REF! |  | 9.2722e-06 |  | 0.0028478 |  | 0.0057253 |  | 0.12663 |  | 0.00011845 |  | 0.045058 |  |  |  | 0.03301 |  | 0.035812 |  | 0.0051768 |  |  |  | 0 |  | 0 |  | 0.0020579
| 0.00091416 |  | 0.22825 |  | 0.047152 |  | #REF! |  | 9.2724e-06 |  | 0.0028377 |  | 0.0054972 |  | 0.12691 |  | 0 |  | 0.045114 |  |  |  | 0.032156 |  | 0.035734 |  | 0.0051174 |  |  |  | 0 |  | 0 |  | 0.0020451
| 0.0010146 |  | 0.22919 |  | 0.047635 |  | #REF! |  | 2.5292e-06 |  | 0.0028393 |  | 0.0052617 |  | 0.12725 |  | 4.7415e-05 |  | 0.045161 |  |  |  | 0.031443 |  | 0.035598 |  | 0.0050623 |  |  |  | 0 |  | 0 |  | 0.0020292
| 0.00093489 |  | 0.23051 |  | 0.048558 |  | #REF! |  | 2.5292e-06 |  | 0.0029415 |  | 0.0050468 |  | 0.12773 |  | 4.7419e-05 |  | 0.045207 |  |  |  | 0.030744 |  | 0.035401 |  | 0.0050126 |  |  |  | 0 |  | 0 |  | 0.0020007
| 0.00082264 |  | 0.23166 |  | 0.049837 |  | #REF! |  | 8.4308e-07 |  | 0.0030595 |  | 0.0048567 |  | 0.12835 |  | 0 |  | 0.045285 |  |  |  | 0.029761 |  | 0.035327 |  | 0.0049838 |  |  |  | 0 |  | 0 |  | 0.0019724
| 0.00083593 |  | 0.23197 |  | 0.05094 |  | #REF! |  | 8.431e-07 |  | 0.0031166 |  | 0.0046684 |  | 0.12907 |  | 0 |  | 0.045294 |  |  |  | 0.029032 |  | 0.035192 |  | 0.0049748 |  |  |  | 0 |  | 0 |  | 0.001947
| 0.0008773 |  | 0.23242 |  | 0.051408 |  | #REF! |  | 7.5869e-06 |  | 0.003105 |  | 0.0044985 |  | 0.12978 |  | 0 |  | 0.045257 |  |  |  | 0.028434 |  | 0.035057 |  | 0.004989 |  |  |  | 0 |  | 0 |  | 0.0019145
| 0.00087731 |  | 0.23284 |  | 0.051865 |  | #REF! |  | 7.5871e-06 |  | 0.0031174 |  | 0.0043459 |  | 0.13034 |  | 0.00011848 |  | 0.045225 |  |  |  | 0.027697 |  | 0.034923 |  | 0.005008 |  |  |  | 0 |  | 0 |  | 0.001891
| 0.0007621 |  | 0.23333 |  | 0.051873 |  | #REF! |  | 4.2157e-06 |  | 0.0031923 |  | 0.0041822 |  | 0.13075 |  | 0.00011848 |  | 0.045202 |  |  |  | 0.027086 |  | 0.034788 |  | 0.005027 |  |  |  | 0 |  | 0 |  | 0.001863
| 0.0006676 |  | 0.23404 |  | 0.052717 |  | #REF! |  | 4.2158e-06 |  | 0.0032471 |  | 0.0040166 |  | 0.13109 |  | 0.00011849 |  | 0.045272 |  |  |  | 0.026507 |  | 0.034654 |  | 0.0050337 |  |  |  | 0 |  | 0 |  | 0.0018452
| 0.00086703 |  | 0.23476 |  | 0.05421 |  | #REF! |  | 4.2158e-06 |  | 0.0031563 |  | 0.003866 |  | 0.13135 |  | 0.00011849 |  | 0.045377 |  |  |  | 0.025799 |  | 0.034576 |  | 0.0050225 |  |  |  | 0 |  | 0 |  | 0.0018231
| 0.00090986 |  | 0.23539 |  | 0.055858 |  | #REF! |  | 4.2159e-06 |  | 0.0031628 |  | 0.0037065 |  | 0.13155 |  | 0.00011849 |  | 0.045427 |  |  |  | 0.02507 |  | 0.034386 |  | 0.0049914 |  |  |  | 0 |  | 0 |  | 0.001811
| 0.00075181 |  | 0.23612 |  | 0.056471 |  | #REF! |  | 4.216e-06 |  | 0.0033778 |  | 0.0035335 |  | 0.13169 |  | 0.0001185 |  | 0.045481 |  |  |  | 0.024502 |  | 0.034248 |  | 0.0049506 |  |  |  | 0 |  | 0 |  | 0.0017991
| 0.00069718 |  | 0.23683 |  | 0.056726 |  | #REF! |  | 4.2161e-06 |  | 0.0034567 |  | 0.003372 |  | 0.13184 |  | 9.4942e-05 |  | 0.045553 |  |  |  | 0.023921 |  | 0.034179 |  | 0.0049058 |  |  |  | 0 |  | 0 |  | 0.0017926
| 0.00065582 |  | 0.23683 |  | 0.057541 |  | #REF! |  | 5.9015e-06 |  | 0.0034911 |  | 0.0032336 |  | 0.13205 |  | 9.4942e-05 |  | 0.045618 |  |  |  | 0.023316 |  | 0.034041 |  | 0.0048658 |  |  |  | 0 |  | 0 |  | 0.0017914
| 0.00067503 |  | 0.23661 |  | 0.058099 |  | #REF! |  | 5.9016e-06 |  | 0.003592 |  | 0.0030937 |  | 0.1323 |  | 9.4902e-05 |  | 0.045657 |  |  |  | 0.022764 |  | 0.033853 |  | 0.0048355 |  |  |  | 0 |  | 0 |  | 0.0017972
| 0.00080208 |  | 0.23626 |  | 0.059345 |  | #REF! |  | 4.2163e-06 |  | 0.003618 |  | 0.002956 |  | 0.13268 |  | 0.00014239 |  | 0.045786 |  |  |  | 0.022207 |  | 0.033775 |  | 0.004827 |  |  |  | 0 |  | 0 |  | 0.0018101
| 0.00085083 |  | 0.23593 |  | 0.060654 |  | #REF! |  | 4.2163e-06 |  | 0.0036626 |  | 0.0028524 |  | 0.13317 |  | 4.7489e-05 |  | 0.045805 |  |  |  | 0.021707 |  | 0.033643 |  | 0.0048349 |  |  |  | 0 |  | 0 |  | 0.0018294
| 0.00080947 |  | 0.23571 |  | 0.061529 |  | #REF! |  | 4.2164e-06 |  | 0.003686 |  | 0.0027478 |  | 0.13384 |  | 0 |  | 0.045818 |  |  |  | 0.021251 |  | 0.03351 |  | 0.0048676 |  |  |  | 0 |  | 0 |  | 0.0018533
| 0.00083016 |  | 0.23528 |  | 0.062654 |  | #REF! |  | 4.2165e-06 |  | 0.0037942 |  | 0.0026322 |  | 0.13461 |  | 4.7445e-05 |  | 0.04585 |  |  |  | 0.020676 |  | 0.033325 |  | 0.0049205 |  |  |  | 0 |  | 0 |  | 0.0018803
| 0.00069573 |  | 0.23487 |  | 0.063495 |  | #REF! |  | 7.5887e-06 |  | 0.003897 |  | 0.0025226 |  | 0.13541 |  | 4.7445e-05 |  | 0.045895 |  |  |  | 0.020372 |  | 0.033246 |  | 0.0049977 |  |  |  | 0 |  | 0 |  | 0.0019112
| 0.0007622 |  | 0.23452 |  | 0.063936 |  | #REF! |  | 7.5889e-06 |  | 0.0039809 |  | 0.0024235 |  | 0.13621 |  | 0.00011854 |  | 0.045936 |  |  |  | 0.019923 |  | 0.033168 |  | 0.0050838 |  |  |  | 0 |  | 0 |  | 0.0019322
| 0.00090994 |  | 0.23392 |  | 0.064814 |  | #REF! |  | 5.9023e-06 |  | 0.0040784 |  | 0.0023202 |  | 0.13681 |  | 0.00011854 |  | 0.045982 |  |  |  | 0.019373 |  | 0.032984 |  | 0.0051761 |  |  |  | 0 |  | 0 |  | 0.0019528
| 0.00082429 |  | 0.23306 |  | 0.066434 |  | #REF! |  | 5.9024e-06 |  | 0.0041141 |  | 0.0022275 |  | 0.13714 |  | 0 |  | 0.046049 |  |  |  | 0.018743 |  | 0.032852 |  | 0.0052606 |  |  |  | 0 |  | 0 |  | 0.001971
| 0.00074156 |  | 0.23192 |  | 0.066785 |  | #REF! |  | 7.5893e-06 |  | 0.004149 |  | 0.002143 |  | 0.13717 |  | 0 |  | 0.046124 |  |  |  | 0.018406 |  | 0.032721 |  | 0.0053241 |  |  |  | 0 |  | 0 |  | 0.0019735
| 0.00079917 |  | 0.23073 |  | 0.067236 |  | #REF! |  | 7.5894e-06 |  | 0.004201 |  | 0.0020552 |  | 0.13698 |  | 0.00011856 |  | 0.046134 |  |  |  | 0.018009 |  | 0.032647 |  | 0.0053673 |  |  |  | 0 |  | 0 |  | 0.0019755
| 0.00079622 |  | 0.22967 |  | 0.069312 |  | #REF! |  | 5.9027e-06 |  | 0.0043377 |  | 0.0019698 |  | 0.13671 |  | 0.00011856 |  | 0.046062 |  |  |  | 0.017742 |  | 0.03246 |  | 0.0053793 |  |  |  | 0 |  | 0 |  | 0.0019649
| 0.00077112 |  | 0.22844 |  | 0.07067 |  | #REF! |  | 5.9028e-06 |  | 0.0044467 |  | 0.0018962 |  | 0.13648 |  | 0 |  | 0.046091 |  |  |  | 0.017291 |  | 0.032382 |  | 0.0053723 |  |  |  | 0 |  | 0 |  | 0.0019438
| 0.00092036 |  | 0.22724 |  | 0.071922 |  | #REF! |  | 5.9029e-06 |  | 0.0044955 |  | 0.0018173 |  | 0.13642 |  | 2.3742e-05 |  | 0.046213 |  |  |  | 0.016913 |  | 0.0322 |  | 0.0053516 |  |  |  | 0 |  | 0 |  | 0.0019242
| 0.00096615 |  | 0.22579 |  | 0.072523 |  | #REF! |  | 5.903e-06 |  | 0.0044414 |  | 0.0017324 |  | 0.1365 |  | 2.3742e-05 |  | 0.046238 |  |  |  | 0.016552 |  | 0.032123 |  | 0.0053233 |  |  |  | 0 |  | 0 |  | 0.0018996
| 0.00077852 |  | 0.22394 |  | 0.073072 |  | #REF! |  | 4.2173e-06 |  | 0.0044639 |  | 0.0016578 |  | 0.13667 |  | 0 |  | 0.046263 |  |  |  | 0.016155 |  | 0.031993 |  | 0.0053021 |  |  |  | 0 |  | 0 |  | 0.0018764
| 0.00078444 |  | 0.22191 |  | 0.074481 |  | #REF! |  | 4.2173e-06 |  | 0.0046546 |  | 0.0015832 |  | 0.13686 |  | 4.7487e-05 |  | 0.046393 |  |  |  | 0.015926 |  | 0.031816 |  | 0.0052832 |  |  |  | 0 |  | 0 |  | 0.0018599
| 0.00083468 |  | 0.21947 |  | 0.07558 |  | #REF! |  | 4.2174e-06 |  | 0.0048076 |  | 0.0015031 |  | 0.13707 |  | 0.0001187 |  | 0.046461 |  |  |  | 0.015516 |  | 0.031735 |  | 0.0052778 |  |  |  | 0 |  | 0 |  | 0.0018515
| 0.00079038 |  | 0.217 |  | 0.076299 |  | #REF! |  | 4.2175e-06 |  | 0.004884 |  | 0.0014334 |  | 0.13738 |  | 9.4982e-05 |  | 0.046435 |  |  |  | 0.015121 |  | 0.031606 |  | 0.0052839 |  |  |  | 0 |  | 0 |  | 0.0018541
| 0.00084358 |  | 0.21467 |  | 0.077187 |  | #REF! |  | 5.9035e-06 |  | 0.0048787 |  | 0.0013777 |  | 0.13788 |  | 2.377e-05 |  | 0.046475 |  |  |  | 0.014652 |  | 0.031477 |  | 0.0053113 |  |  |  | 0 |  | 0 |  | 0.0018654
| 0.00089086 |  | 0.21186 |  | 0.078279 |  | #REF! |  | 5.9036e-06 |  | 0.0048996 |  | 0.001321 |  | 0.13853 |  | 0 |  | 0.046566 |  |  |  | 0.014379 |  | 0.031353 |  | 0.0053512 |  |  |  | 0 |  | 0 |  | 0.0018832
| 0.0008421 |  | 0.20899 |  | 0.07955 |  | #REF! |  | 4.2177e-06 |  | 0.004995 |  | 0.0012734 |  | 0.13919 |  | 0 |  | 0.046646 |  |  |  | 0.014085 |  | 0.031271 |  | 0.0054094 |  |  |  | 0 |  | 0 |  | 0.0019022
| 0.00080518 |  | 0.20644 |  | 0.081091 |  | #REF! |  | 4.2178e-06 |  | 0.0051504 |  | 0.001229 |  | 0.13982 |  | 0 |  | 0.046693 |  |  |  | 0.013681 |  | 0.031097 |  | 0.0054784 |  |  |  | 0 |  | 0 |  | 0.0019193
| 0.0008244 |  | 0.20382 |  | 0.082236 |  | #REF! |  | 4.2178e-06 |  | 0.0053737 |  | 0.0011729 |  | 0.14036 |  | 0 |  | 0.046677 |  |  |  | 0.013358 |  | 0.030966 |  | 0.0055495 |  |  |  | 0 |  | 0 |  | 0.0019336
| 0.00077271 |  | 0.20081 |  | 0.0831 |  | #REF! |  | 4.2179e-06 |  | 0.00543 |  | 0.001123 |  | 0.14074 |  | 0 |  | 0.046733 |  |  |  | 0.013047 |  | 0.030888 |  | 0.0056091 |  |  |  | 0 |  | 0 |  | 0.0019329
| 0.00070031 |  | 0.19757 |  | 0.084077 |  | #REF! |  | 2.5308e-06 |  | 0.0053562 |  | 0.0010812 |  | 0.14095 |  | 0 |  | 0.046849 |  |  |  | 0.012648 |  | 0.030715 |  | 0.0056509 |  |  |  | 0 |  | 0 |  | 0.0019332
| 0.00069145 |  | 0.19448 |  | 0.084805 |  | #REF! |  | 2.5308e-06 |  | 0.0055218 |  | 0.001032 |  | 0.14115 |  | 0 |  | 0.046879 |  |  |  | 0.01243 |  | 0.030633 |  | 0.0056663 |  |  |  | 0 |  | 0 |  | 0.0019216
| 0.00068555 |  | 0.19104 |  | 0.085858 |  | #REF! |  | 7.5915e-06 |  | 0.0056253 |  | 0.00098684 |  | 0.14148 |  | 0 |  | 0.046923 |  |  |  | 0.012183 |  | 0.030458 |  | 0.0056413 |  |  |  | 0 |  | 0 |  | 0.0019167
| 0.00086431 |  | 0.18716 |  | 0.087001 |  | #REF! |  | 7.5917e-06 |  | 0.0055429 |  | 0.00095593 |  | 0.14192 |  | 0 |  | 0.047013 |  |  |  | 0.011766 |  | 0.030385 |  | 0.0055944 |  |  |  | 0 |  | 0 |  | 0.0019064
| 0.0010121 |  | 0.18361 |  | 0.088015 |  | #REF! |  | 4.2183e-06 |  | 0.0056536 |  | 0.00091231 |  | 0.14236 |  | 2.3755e-05 |  | 0.047066 |  |  |  | 0.011408 |  | 0.030254 |  | 0.0055239 |  |  |  | 0 |  | 0 |  | 0.0019064
| 0.00093232 |  | 0.18017 |  | 0.089362 |  | #REF! |  | 4.2183e-06 |  | 0.0056674 |  | 0.0008733 |  | 0.1426 |  | 2.3755e-05 |  | 0.047194 |  |  |  | 0.011176 |  | 0.030132 |  | 0.0054416 |  |  |  | 0 |  | 0 |  | 0.001907
| 0.00077274 |  | 0.1768 |  | 0.091016 |  | #REF! |  | 5.9047e-06 |  | 0.0057244 |  | 0.00085254 |  | 0.14266 |  | 0 |  | 0.047231 |  |  |  | 0.010805 |  | 0.029955 |  | 0.0053635 |  |  |  | 0 |  | 0 |  | 0.0019096
| 0.00091309 |  | 0.17331 |  | 0.092815 |  | #REF! |  | 5.9048e-06 |  | 0.0059045 |  | 0.00081786 |  | 0.14269 |  | 0 |  | 0.047283 |  |  |  | 0.010384 |  | 0.029882 |  | 0.005294 |  |  |  | 0 |  | 0 |  | 0.0019129
| 0.0011141 |  | 0.16933 |  | 0.093643 |  | #REF! |  | 5.9049e-06 |  | 0.0059676 |  | 0.00077891 |  | 0.14296 |  | 0 |  | 0.04722 |  |  |  | 0.010125 |  | 0.029801 |  | 0.0052322 |  |  |  | 0 |  | 0 |  | 0.0019151
| 0.00092646 |  | 0.16563 |  | 0.094681 |  | #REF! |  | 5.905e-06 |  | 0.0061447 |  | 0.00074759 |  | 0.14349 |  | 0 |  | 0.047195 |  |  |  | 0.0099321 |  | 0.029632 |  | 0.005183 |  |  |  | 0 |  | 0 |  | 0.0019167
| 0.0008378 |  | 0.16206 |  | 0.096594 |  | #REF! |  | 5.9051e-06 |  | 0.0062639 |  | 0.00070835 |  | 0.14411 |  | 0 |  | 0.047229 |  |  |  | 0.0096044 |  | 0.029504 |  | 0.0051345 |  |  |  | 0 |  | 0 |  | 0.0019174
| 0.0010151 |  | 0.15821 |  | 0.097748 |  | #REF! |  | 5.9052e-06 |  | 0.0063484 |  | 0.0006662 |  | 0.14467 |  | 0 |  | 0.047423 |  |  |  | 0.0092649 |  | 0.029383 |  | 0.0050945 |  |  |  | 0 |  | 0 |  | 0.001919
| 0.0010299 |  | 0.15433 |  | 0.098398 |  | #REF! |  | 2.5313e-06 |  | 0.0065324 |  | 0.00063659 |  | 0.1452 |  | 0.00011866 |  | 0.047539 |  |  |  | 0.0090231 |  | 0.029307 |  | 0.0050654 |  |  |  | 0 |  | 0 |  | 0.0019232
| 0.00080681 |  | 0.15056 |  | 0.099833 |  | #REF! |  | 2.5313e-06 |  | 0.0066724 |  | 0.00060835 |  | 0.14579 |  | 0.00011867 |  | 0.0476 |  |  |  | 0.0086875 |  | 0.029132 |  | 0.0050554 |  |  |  | 0 |  | 0 |  | 0.0019329
| 0.00078169 |  | 0.14682 |  | 0.10121 |  | #REF! |  | 5.9055e-06 |  | 0.0066577 |  | 0.00058423 |  | 0.14642 |  | 0 |  | 0.047667 |  |  |  | 0.0085151 |  | 0.029013 |  | 0.0050695 |  |  |  | 0 |  | 0 |  | 0.0019478
| 0.00083193 |  | 0.14285 |  | 0.10244 |  | #REF! |  | 5.9056e-06 |  | 0.0067476 |  | 0.0005748 |  | 0.14699 |  | 0.00011867 |  | 0.047738 |  |  |  | 0.0082355 |  | 0.028932 |  | 0.0051152 |  |  |  | 0 |  | 0 |  | 0.0019715
| 0.00083637 |  | 0.13928 |  | 0.10469 |  | #REF! |  | 5.9057e-06 |  | 0.0069969 |  | 0.00055939 |  | 0.14747 |  | 0.00011869 |  | 0.047778 |  |  |  | 0.0078226 |  | 0.028813 |  | 0.0051869 |  |  |  | 0 |  | 0 |  | 0.0019921
| 0.00080535 |  | 0.13586 |  | 0.10571 |  | #REF! |  | 5.9058e-06 |  | 0.0070636 |  | 0.00054042 |  | 0.14794 |  | 0 |  | 0.047778 |  |  |  | 0.0075366 |  | 0.028645 |  | 0.005275 |  |  |  | 0 |  | 0 |  | 0.0020234
| 0.00071078 |  | 0.13194 |  | 0.10634 |  | #REF! |  | 4.2192e-06 |  | 0.0071113 |  | 0.0005248 |  | 0.14847 |  | 0 |  | 0.047807 |  |  |  | 0.0073242 |  | 0.028565 |  | 0.0053668 |  |  |  | 0 |  | 0 |  | 0.0020471
| 0.00085263 |  | 0.1283 |  | 0.10797 |  | #REF! |  | 4.2193e-06 |  | 0.0071293 |  | 0.00050719 |  | 0.14902 |  | 2.3743e-05 |  | 0.047843 |  |  |  | 0.0070592 |  | 0.028447 |  | 0.005447 |  |  |  | 0 |  | 0 |  | 0.0020768
| 0.0010566 |  | 0.12458 |  | 0.10972 |  | #REF! |  | 2.5316e-06 |  | 0.0072478 |  | 0.0004852 |  | 0.14943 |  | 4.7489e-05 |  | 0.047895 |  |  |  | 0.0067453 |  | 0.028325 |  | 0.0055128 |  |  |  | 0 |  | 0 |  | 0.0021002
| 0.00091771 |  | 0.12083 |  | 0.11201 |  | #REF! |  | 2.5317e-06 |  | 0.0074601 |  | 0.00046883 |  | 0.14965 |  | 2.3745e-05 |  | 0.04787 |  |  |  | 0.0064633 |  | 0.028199 |  | 0.0055483 |  |  |  | 0 |  | 0 |  | 0.0021163
| 0.00073445 |  | 0.11737 |  | 0.1128 |  | #REF! |  | 5.9062e-06 |  | 0.0075442 |  | 0.00045646 |  | 0.14973 |  | 0.00011871 |  | 0.047893 |  |  |  | 0.0062356 |  | 0.028082 |  | 0.0055561 |  |  |  | 0 |  | 0 |  | 0.0021365
| 0.00079061 |  | 0.11396 |  | 0.11305 |  | #REF! |  | 5.9063e-06 |  | 0.0076877 |  | 0.00044812 |  | 0.14974 |  | 0.00011871 |  | 0.04801 |  |  |  | 0.005903 |  | 0.027961 |  | 0.0055423 |  |  |  | 0 |  | 0 |  | 0.0021491
| 0.00094137 |  | 0.11028 |  | 0.11542 |  | #REF! |  | 9.2822e-06 |  | 0.0077716 |  | 0.00043695 |  | 0.14973 |  | 0 |  | 0.048179 |  |  |  | 0.0056087 |  | 0.027886 |  | 0.0055023 |  |  |  | 0 |  | 0 |  | 0.0021595
| 0.00084238 |  | 0.10658 |  | 0.11727 |  | #REF! |  | 9.2823e-06 |  | 0.0078719 |  | 0.0004185 |  | 0.1497 |  | 9.5114e-05 |  | 0.04832 |  |  |  | 0.0053182 |  | 0.027717 |  | 0.0054408 |  |  |  | 0 |  | 0 |  | 0.0021666
| 0.00075075 |  | 0.10348 |  | 0.11742 |  | #REF! |  | 5.9066e-06 |  | 0.0080555 |  | 0.00039485 |  | 0.14971 |  | 0.00021383 |  | 0.048446 |  |  |  | 0.0050437 |  | 0.027601 |  | 0.0053678 |  |  |  | 0 |  | 0 |  | 0.0021711
| 0.00086749 |  | 0.099998 |  | 0.11917 |  | #REF! |  | 5.9067e-06 |  | 0.0082154 |  | 0.00037105 |  | 0.14981 |  | 0.00011873 |  | 0.048447 |  |  |  | 0.0047913 |  | 0.027526 |  | 0.0052862 |  |  |  | 0 |  | 0 |  | 0.0021724
| 0.00082168 |  | 0.0966 |  | 0.1218 |  | #REF! |  | 4.2199e-06 |  | 0.0083142 |  | 0.00035408 |  | 0.14997 |  | 0.00011873 |  | 0.048414 |  |  |  | 0.0046669 |  | 0.027362 |  | 0.0052018 |  |  |  | 0 |  | 0 |  | 0.0021708
| 0.00078327 |  | 0.093683 |  | 0.12333 |  | #REF! |  | 4.22e-06 |  | 0.0084284 |  | 0.00034364 |  | 0.15013 |  | 0.00016631 |  | 0.048435 |  |  |  | 0.004462 |  | 0.027287 |  | 0.0051185 |  |  |  | 0 |  | 0 |  | 0.0021666
| 0.00076849 |  | 0.090242 |  | 0.12378 |  | #REF! |  | 4.2201e-06 |  | 0.0084456 |  | 0.00033095 |  | 0.1503 |  | 0.00016632 |  | 0.048545 |  |  |  | 0.0042072 |  | 0.027168 |  | 0.005048 |  |  |  | 0 |  | 0 |  | 0.0021598
| 0.00074486 |  | 0.08701 |  | 0.12518 |  | #REF! |  | 4.2201e-06 |  | 0.0085058 |  | 0.00032035 |  | 0.15046 |  | 0.00016632 |  | 0.04866 |  |  |  | 0.0039642 |  | 0.027003 |  | 0.0049982 |  |  |  | 0 |  | 0 |  | 0.0021557
| 0.0010952 |  | 0.084253 |  | 0.12755 |  | #REF! |  | 5.9072e-06 |  | 0.0086988 |  | 0.00031863 |  | 0.15069 |  | 7.1383e-05 |  | 0.048683 |  |  |  | 0.0037693 |  | 0.026932 |  | 0.0049709 |  |  |  | 0 |  | 0 |  | 0.0021429
| 0.0011972 |  | 0.081317 |  | 0.1288 |  | #REF! |  | 5.9073e-06 |  | 0.0088399 |  | 0.00031344 |  | 0.15095 |  | 2.3802e-05 |  | 0.048724 |  |  |  | 0.00363 |  | 0.026814 |  | 0.0049776 |  |  |  | 0 |  | 0 |  | 0.0021381
| 0.0010656 |  | 0.078412 |  | 0.13048 |  | #REF! |  | 5.9074e-06 |  | 0.0090771 |  | 0.00030318 |  | 0.15116 |  | 0 |  | 0.04872 |  |  |  | 0.0034688 |  | 0.026696 |  | 0.0050272 |  |  |  | 0 |  | 0 |  | 0.0021258
| 0.0010804 |  | 0.075587 |  | 0.13271 |  | #REF! |  | 5.9075e-06 |  | 0.009149 |  | 0.00030051 |  | 0.15131 |  | 0 |  | 0.048807 |  |  |  | 0.0033823 |  | 0.026579 |  | 0.0051099 |  |  |  | 0 |  | 0 |  | 0.0021206
| 0.00089268 |  | 0.072961 |  | 0.13442 |  | #REF! |  | 2.5323e-06 |  | 0.0090941 |  | 0.00029658 |  | 0.15148 |  | 0.00011876 |  | 0.048906 |  |  |  | 0.0032494 |  | 0.026462 |  | 0.0052265 |  |  |  | 0 |  | 0 |  | 0.0021067
| 0.00081141 |  | 0.070498 |  | 0.13562 |  | #REF! |  | 2.5323e-06 |  | 0.00935 |  | 0.00028544 |  | 0.15178 |  | 0.00023753 |  | 0.048931 |  |  |  | 0.0031382 |  | 0.026388 |  | 0.0053631 |  |  |  | 0 |  | 0 |  | 0.0020989
| 0.00077446 |  | 0.068004 |  | 0.13675 |  | #REF! |  | 5.9078e-06 |  | 0.0095862 |  | 0.00027123 |  | 0.15217 |  | 0.0002139 |  | 0.049037 |  |  |  | 0.0031636 |  | 0.026229 |  | 0.0055039 |  |  |  | 0 |  | 0 |  | 0.0020846
| 0.00083063 |  | 0.06563 |  | 0.13988 |  | #REF! |  | 5.9079e-06 |  | 0.0096664 |  | 0.00025792 |  | 0.15248 |  | 9.5134e-05 |  | 0.049182 |  |  |  | 0.0030682 |  | 0.026113 |  | 0.0056308 |  |  |  | 0 |  | 0 |  | 0.0020629
| 0.00086611 |  | 0.063348 |  | 0.14224 |  | #REF! |  | 5.908e-06 |  | 0.0098788 |  | 0.00024438 |  | 0.15261 |  | 0 |  | 0.049291 |  |  |  | 0.002855 |  | 0.026039 |  | 0.0057236 |  |  |  | 0 |  | 0 |  | 0.0020482
| 0.00083952 |  | 0.060903 |  | 0.14322 |  | #REF! |  | 5.9081e-06 |  | 0.01006 |  | 0.00023882 |  | 0.15253 |  | 0 |  | 0.049442 |  |  |  | 0.0027773 |  | 0.025882 |  | 0.0057764 |  |  |  | 0 |  | 0 |  | 0.0020274
| 0.00093118 |  | 0.058763 |  | 0.1451 |  | #REF! |  | 5.9082e-06 |  | 0.010069 |  | 0.00024237 |  | 0.15239 |  | 0 |  | 0.04952 |  |  |  | 0.0027597 |  | 0.025808 |  | 0.0057722 |  |  |  | 0 |  | 0 |  | 0.0020063
| 0.00085582 |  | 0.056913 |  | 0.14638 |  | #REF! |  | 5.9083e-06 |  | 0.01015 |  | 0.00023698 |  | 0.1524 |  | 7.1384e-05 |  | 0.049565 |  |  |  | 0.0027479 |  | 0.025694 |  | 0.0057192 |  |  |  | 0 |  | 0 |  | 0.0019865
| 0.00072278 |  | 0.054769 |  | 0.14752 |  | #REF! |  | 5.9084e-06 |  | 0.010351 |  | 0.00023293 |  | 0.15257 |  | 0.00019018 |  | 0.049666 |  |  |  | 0.0027276 |  | 0.025538 |  | 0.0056343 |  |  |  | 0 |  | 0 |  | 0.0019703
| 0.00067106 |  | 0.05248 |  | 0.14933 |  | #REF! |  | 5.9085e-06 |  | 0.010496 |  | 0.00023373 |  | 0.15281 |  | 0.00019017 |  | 0.049707 |  |  |  | 0.0027141 |  | 0.025465 |  | 0.0055288 |  |  |  | 0 |  | 0 |  | 0.0019632
| 0.00082925 |  | 0.050599 |  | 0.15193 |  | #REF! |  | 4.2212e-06 |  | 0.010671 |  | 0.00022699 |  | 0.15305 |  | 0.0001665 |  | 0.049742 |  |  |  | 0.0027889 |  | 0.025351 |  | 0.0054241 |  |  |  | 0 |  | 0 |  | 0.0019569
| 0.00074797 |  | 0.049112 |  | 0.15443 |  | #REF! |  | 4.2212e-06 |  | 0.010782 |  | 0.00021012 |  | 0.15334 |  | 0.00021394 |  | 0.049734 |  |  |  | 0.0028473 |  | 0.025237 |  | 0.0053436 |  |  |  | 0 |  | 0 |  | 0.0019631
| 0.00063119 |  | 0.04738 |  | 0.1559 |  | #REF! |  | 4.2213e-06 |  | 0.010925 |  | 0.00020668 |  | 0.15382 |  | 0.00023762 |  | 0.049765 |  |  |  | 0.0027945 |  | 0.025124 |  | 0.0052968 |  |  |  | 0 |  | 0 |  | 0.001979
| 0.00078638 |  | 0.0456 |  | 0.15771 |  | #REF! |  | 4.2214e-06 |  | 0.011116 |  | 0.00020393 |  | 0.15449 |  | 0.00019021 |  | 0.049791 |  |  |  | 0.0027269 |  | 0.025012 |  | 0.0052871 |  |  |  | 0 |  | 0 |  | 0.0020061
| 0.0006829 |  | 0.044018 |  | 0.16062 |  | #REF! |  | 4.2214e-06 |  | 0.011304 |  | 0.00018089 |  | 0.15518 |  | 0.00016657 |  | 0.049868 |  |  |  | 0.0026912 |  | 0.024902 |  | 0.0053081 |  |  |  | 0 |  | 0 |  | 0.0020303
| 0.00064891 |  | 0.0425 |  | 0.16199 |  | #REF! |  | 4.2215e-06 |  | 0.011496 |  | 0.00016025 |  | 0.15559 |  | 9.5174e-05 |  | 0.050087 |  |  |  | 0.0027162 |  | 0.024827 |  | 0.0053579 |  |  |  | 0 |  | 0 |  | 0.0020624
| 0.00084111 |  | 0.041175 |  | 0.16388 |  | #REF! |  | 5.9091e-06 |  | 0.01166 |  | 0.00015102 |  | 0.15562 |  | 0 |  | 0.050245 |  |  |  | 0.0027788 |  | 0.024675 |  | 0.0054155 |  |  |  | 0 |  | 0 |  | 0.002082
| 0.00081452 |  | 0.039632 |  | 0.16653 |  | #REF! |  | 5.9092e-06 |  | 0.011898 |  | 0.00014545 |  | 0.15543 |  | 0 |  | 0.050322 |  |  |  | 0.0027432 |  | 0.024563 |  | 0.0054763 |  |  |  | 0 |  | 0 |  | 0.0021018
| 0.00078495 |  | 0.038124 |  | 0.16826 |  | #REF! |  | 5.9093e-06 |  | 0.012042 |  | 0.0001389 |  | 0.1553 |  | 0.00011883 |  | 0.050423 |  |  |  | 0.0028033 |  | 0.024491 |  | 0.0055266 |  |  |  | 0 |  | 0 |  | 0.0021083
| 0.00077757 |  | 0.036751 |  | 0.16993 |  | #REF! |  | 5.9094e-06 |  | 0.012123 |  | 0.00014596 |  | 0.15535 |  | 0.00011884 |  | 0.050534 |  |  |  | 0.0029012 |  | 0.024345 |  | 0.0055561 |  |  |  | 0 |  | 0 |  | 0.0020998
| 0.00068443 |  | 0.035518 |  | 0.1718 |  | #REF! |  | 2.5331e-06 |  | 0.012357 |  | 0.00014956 |  | 0.15551 |  | 9.519e-05 |  | 0.050652 |  |  |  | 0.0029034 |  | 0.02427 |  | 0.0055538 |  |  |  | 0 |  | 0 |  | 0.0020891
| 0.00076573 |  | 0.034365 |  | 0.1748 |  | #REF! |  | 2.5331e-06 |  | 0.012485 |  | 0.00013746 |  | 0.1557 |  | 0.00021404 |  | 0.05071 |  |  |  | 0.0028945 |  | 0.02416 |  | 0.0055201 |  |  |  | 0 |  | 0 |  | 0.002066
| 0.00078644 |  | 0.033193 |  | 0.17586 |  | #REF! |  | 5.9097e-06 |  | 0.012692 |  | 0.00012396 |  | 0.15591 |  | 0.00011885 |  | 0.050775 |  |  |  | 0.0029894 |  | 0.024011 |  | 0.0054558 |  |  |  | 0 |  | 0 |  | 0.0020367
| 0.00079088 |  | 0.032154 |  | 0.17636 |  | #REF! |  | 5.9098e-06 |  | 0.012984 |  | 0.00012422 |  | 0.15622 |  | 0 |  | 0.050809 |  |  |  | 0.0030923 |  | 0.023943 |  | 0.0053609 |  |  |  | 0 |  | 0 |  | 0.0020029
| 0.00089291 |  | 0.030984 |  | 0.17968 |  | #REF! |  | 5.9099e-06 |  | 0.013084 |  | 0.0001225 |  | 0.15659 |  | 9.5198e-05 |  | 0.050988 |  |  |  | 0.0031405 |  | 0.023831 |  | 0.0052516 |  |  |  | 0 |  | 0 |  | 0.0019687
| 0.00084562 |  | 0.029855 |  | 0.18323 |  | #REF! |  | 5.91e-06 |  | 0.013267 |  | 0.00012359 |  | 0.15691 |  | 0.00014283 |  | 0.051092 |  |  |  | 0.0032114 |  | 0.023722 |  | 0.005145 |  |  |  | 0 |  | 0 |  | 0.0019368
| 0.00091216 |  | 0.028869 |  | 0.18445 |  | #REF! |  | 7.599e-06 |  | 0.01349 |  | 0.00013254 |  | 0.15717 |  | 0.00014284 |  | 0.051228 |  |  |  | 0.003238 |  | 0.023617 |  | 0.0050413 |  |  |  | 0 |  | 0 |  | 0.0019092
| 0.0008826 |  | 0.02773 |  | 0.18635 |  | #REF! |  | 7.5991e-06 |  | 0.013573 |  | 0.00013133 |  | 0.15733 |  | 9.521e-05 |  | 0.051327 |  |  |  | 0.0031637 |  | 0.023505 |  | 0.0049541 |  |  |  | 0 |  | 0 |  | 0.0018928
| 0.00076432 |  | 0.026743 |  | 0.18909 |  | #REF! |  | 5.9103e-06 |  | 0.013692 |  | 0.0001209 |  | 0.15744 |  | 0 |  | 0.051435 |  |  |  | 0.0030793 |  | 0.023435 |  | 0.0048744 |  |  |  | 0 |  | 0 |  | 0.001877
| 0.00075546 |  | 0.025956 |  | 0.1904 |  | #REF! |  | 5.9104e-06 |  | 0.014066 |  | 0.00010952 |  | 0.1575 |  | 0 |  | 0.051478 |  |  |  | 0.003088 |  | 0.023293 |  | 0.0048063 |  |  |  | 0 |  | 0 |  | 0.0018731
| 0.00078356 |  | 0.024952 |  | 0.1918 |  | #REF! |  | 5.9105e-06 |  | 0.014265 |  | 9.9258e-05 |  | 0.15761 |  | 0.00011888 |  | 0.051546 |  |  |  | 0.00308 |  | 0.023183 |  | 0.0047434 |  |  |  | 0 |  | 0 |  | 0.0018804
| 0.00096243 |  | 0.024115 |  | 0.19293 |  | #REF! |  | 5.9105e-06 |  | 0.014343 |  | 9.2058e-05 |  | 0.15777 |  | 0.00011889 |  | 0.051657 |  |  |  | 0.0030528 |  | 0.023117 |  | 0.0046917 |  |  |  | 0 |  | 0 |  | 0.0018851
| 0.00097427 |  | 0.023429 |  | 0.19509 |  | #REF! |  | 4.2226e-06 |  | 0.014506 |  | 9.0844e-05 |  | 0.15795 |  | 4.7589e-05 |  | 0.051783 |  |  |  | 0.0030115 |  | 0.02297 |  | 0.0046449 |  |  |  | 0 |  | 0 |  | 0.001899
| 0.00088115 |  | 0.022598 |  | 0.19855 |  | #REF! |  | 4.2227e-06 |  | 0.01475 |  | 9.0025e-05 |  | 0.15819 |  | 4.7591e-05 |  | 0.051905 |  |  |  | 0.0030102 |  | 0.022904 |  | 0.0046129 |  |  |  | 0 |  | 0 |  | 0.001904
| 0.00080575 |  | 0.021863 |  | 0.20111 |  | #REF! |  | 5.9108e-06 |  | 0.015037 |  | 9.0933e-05 |  | 0.1585 |  | 0 |  | 0.052 |  |  |  | 0.0028931 |  | 0.022795 |  | 0.0045975 |  |  |  | 0 |  | 0 |  | 0.0019117
| 0.00092993 |  | 0.021102 |  | 0.20323 |  | #REF! |  | 5.9109e-06 |  | 0.015261 |  | 9.2834e-05 |  | 0.15883 |  | 0 |  | 0.052098 |  |  |  | 0.0029129 |  | 0.022653 |  | 0.0046023 |  |  |  | 0 |  | 0 |  | 0.0019081
| 0.00083826 |  | 0.020396 |  | 0.20408 |  | #REF! |  | 4.2229e-06 |  | 0.015519 |  | 8.8062e-05 |  | 0.15914 |  | 0 |  | 0.052208 |  |  |  | 0.0029952 |  | 0.022587 |  | 0.0046299 |  |  |  | 0 |  | 0 |  | 0.0018964
| 0.0007747 |  | 0.019655 |  | 0.20434 |  | #REF! |  | 4.223e-06 |  | 0.015685 |  | 8.0313e-05 |  | 0.15938 |  | 0.00011891 |  | 0.052343 |  |  |  | 0.0029135 |  | 0.02248 |  | 0.0046791 |  |  |  | 0 |  | 0 |  | 0.0018718
| 0.001069 |  | 0.018912 |  | 0.20623 |  | #REF! |  | 7.6004e-06 |  | 0.015855 |  | 8.1649e-05 |  | 0.15958 |  | 0.00023783 |  | 0.052409 |  |  |  | 0.0029023 |  | 0.022379 |  | 0.0047534 |  |  |  | 0 |  | 0 |  | 0.0018478
| 0.0011414 |  | 0.018226 |  | 0.20873 |  | #REF! |  | 7.6005e-06 |  | 0.016229 |  | 9.45e-05 |  | 0.15969 |  | 0.00011892 |  | 0.052523 |  |  |  | 0.0028769 |  | 0.022275 |  | 0.004837 |  |  |  | 0 |  | 0 |  | 0.0018149
| 0.0010483 |  | 0.017543 |  | 0.20975 |  | #REF! |  | 4.2232e-06 |  | 0.016461 |  | 0.00010569 |  | 0.15972 |  | 0.00011892 |  | 0.052559 |  |  |  | 0.0026921 |  | 0.022169 |  | 0.004924 |  |  |  | 0 |  | 0 |  | 0.0017807
| 0.00091966 |  | 0.016939 |  | 0.21189 |  | #REF! |  | 4.2233e-06 |  | 0.016593 |  | 0.0001077 |  | 0.15974 |  | 0.00023786 |  | 0.052617 |  |  |  | 0.0027086 |  | 0.022068 |  | 0.0049971 |  |  |  | 0 |  | 0 |  | 0.0017471
| 0.00082651 |  | 0.016516 |  | 0.21413 |  | #REF! |  | 4.2233e-06 |  | 0.016942 |  | 0.00011418 |  | 0.15978 |  | 0.00023786 |  | 0.052678 |  |  |  | 0.0027636 |  | 0.021998 |  | 0.0050396 |  |  |  | 0 |  | 0 |  | 0.0017209
| 0.00089895 |  | 0.016007 |  | 0.21379 |  | #REF! |  | 4.2234e-06 |  | 0.017261 |  | 0.00010811 |  | 0.15992 |  | 0.00011894 |  | 0.05278 |  |  |  | 0.0025946 |  | 0.021863 |  | 0.0050494 |  |  |  | 0 |  | 0 |  | 0.0016936
| 0.00086938 |  | 0.015371 |  | 0.21506 |  | #REF! |  | 7.6011e-06 |  | 0.017448 |  | 8.2701e-05 |  | 0.16017 |  | -4.7609e-05 |  | 0.052898 |  |  |  | 0.0024903 |  | 0.021758 |  | 0.0050179 |  |  |  | 0 |  | 0 |  | 0.0016758
| 0.00068164 |  | 0.014972 |  | 0.2181 |  | #REF! |  | 7.6013e-06 |  | 0.017598 |  | 6.7746e-05 |  | 0.16058 |  | 4.7633e-05 |  | 0.052999 |  |  |  | 0.0024629 |  | 0.021695 |  | 0.0049624 |  |  |  | 0 |  | 0 |  | 0.0016653
| 0.00075706 |  | 0.014536 |  | 0.21899 |  | #REF! |  | 5.9119e-06 |  | 0.017817 |  | 6.5591e-05 |  | 0.16107 |  | 0.0002142 |  | 0.053081 |  |  |  | 0.0024567 |  | 0.021559 |  | 0.0048992 |  |  |  | 0 |  | 0 |  | 0.0016648
| 0.00095665 |  | 0.014021 |  | 0.21989 |  | #REF! |  | 5.912e-06 |  | 0.017959 |  | 5.1286e-05 |  | 0.16159 |  | 0.00011895 |  | 0.053185 |  |  |  | 0.0025446 |  | 0.02149 |  | 0.0048499 |  |  |  | 0 |  | 0 |  | 0.001664
| 0.00090342 |  | 0.013517 |  | 0.22209 |  | #REF! |  | 4.2237e-06 |  | 0.018176 |  | 3.859e-05 |  | 0.16211 |  | 4.7639e-05 |  | 0.053336 |  |  |  | 0.0025559 |  | 0.021392 |  | 0.0048327 |  |  |  | 0 |  | 0 |  | 0.0016755
| 0.00081768 |  | 0.013126 |  | 0.22331 |  | #REF! |  | 4.2238e-06 |  | 0.018589 |  | 4.1106e-05 |  | 0.1626 |  | 0.00014294 |  | 0.053511 |  |  |  | 0.0024036 |  | 0.021292 |  | 0.0048552 |  |  |  | 0 |  | 0 |  | 0.0016858
| 0.00094487 |  | 0.012827 |  | 0.22525 |  | #REF! |  | 4.2239e-06 |  | 0.019017 |  | 4.0267e-05 |  | 0.1631 |  | 0.00014298 |  | 0.053681 |  |  |  | 0.002284 |  | 0.021189 |  | 0.0049222 |  |  |  | 0 |  | 0 |  | 0.001706
| 0.00085618 |  | 0.012285 |  | 0.22639 |  | #REF! |  | 4.2239e-06 |  | 0.019373 |  | 4.374e-05 |  | 0.16357 |  | 4.7667e-05 |  | 0.053853 |  |  |  | 0.0022905 |  | 0.021059 |  | 0.0050134 |  |  |  | 0 |  | 0 |  | 0.0017271
| 0.00087984 |  | 0.011705 |  | 0.22796 |  | #REF! |  | 5.9125e-06 |  | 0.019485 |  | 5.7886e-05 |  | 0.16394 |  | 0 |  | 0.05389 |  |  |  | 0.0022713 |  | 0.020994 |  | 0.0051177 |  |  |  | 0 |  | 0 |  | 0.0017484
| 0.0011489 |  | 0.011381 |  | 0.22892 |  | #REF! |  | 5.9126e-06 |  | 0.019576 |  | 6.6711e-05 |  | 0.16421 |  | 0 |  | 0.053886 |  |  |  | 0.0022044 |  | 0.020929 |  | 0.0052131 |  |  |  | 0 |  | 0 |  | 0.0017791
| 0.00092267 |  | 0.011012 |  | 0.2282 |  | #REF! |  | 4.2241e-06 |  | 0.019951 |  | 6.5189e-05 |  | 0.16439 |  | 0.00011898 |  | 0.053953 |  |  |  | 0.0022189 |  | 0.020798 |  | 0.0052934 |  |  |  | 0 |  | 0 |  | 0.0018107
| 0.00069795 |  | 0.010589 |  | 0.22984 |  | #REF! |  | 4.2242e-06 |  | 0.020152 |  | 6.0022e-05 |  | 0.1645 |  | 0.00019048 |  | 0.054165 |  |  |  | 0.0021178 |  | 0.020697 |  | 0.0053457 |  |  |  | 0 |  | 0 |  | 0.001846
| 0.00084141 |  | 0.010247 |  | 0.23123 |  | #REF! |  | 5.9129e-06 |  | 0.020245 |  | 4.9584e-05 |  | 0.16454 |  | 0.00011918 |  | 0.05438 |  |  |  | 0.0020855 |  | 0.020603 |  | 0.0053707 |  |  |  | 0 |  | 0 |  | 0.0018858
| 0.00096266 |  | 0.0099249 |  | 0.2322 |  | #REF! |  | 5.913e-06 |  | 0.020658 |  | 4.3962e-05 |  | 0.16455 |  | 4.7677e-05 |  | 0.054442 |  |  |  | 0.0020233 |  | 0.020539 |  | 0.0053783 |  |  |  | 0 |  | 0 |  | 0.0019303
| 0.00074082 |  | 0.0096146 |  | 0.23265 |  | #REF! |  | 9.2926e-06 |  | 0.021239 |  | 5.335e-05 |  | 0.16457 |  | 2.3828e-05 |  | 0.054547 |  |  |  | 0.0018926 |  | 0.02041 |  | 0.0053731 |  |  |  | 0 |  | 0 |  | 0.0019799
| 0.00065507 |  | 0.0092353 |  | 0.23318 |  | #REF! |  | 9.2927e-06 |  | 0.021418 |  | 6.0385e-05 |  | 0.16461 |  | 9.5291e-05 |  | 0.054624 |  |  |  | 0.0019038 |  | 0.020347 |  | 0.0053628 |  |  |  | 0 |  | 0 |  | 0.0020331
| 0.00093904 |  | 0.0090303 |  | 0.23449 |  | #REF! |  | 7.6031e-06 |  | 0.021617 |  | 6.0946e-05 |  | 0.16479 |  | 7.1462e-05 |  | 0.054738 |  |  |  | 0.001927 |  | 0.020216 |  | 0.0053541 |  |  |  | 0 |  | 0 |  | 0.0020928
| 0.00087991 |  | 0.0088863 |  | 0.23508 |  | #REF! |  | 7.6032e-06 |  | 0.021907 |  | 5.2143e-05 |  | 0.16519 |  | 0 |  | 0.054879 |  |  |  | 0.0019401 |  | 0.020156 |  | 0.0053504 |  |  |  | 0 |  | 0 |  | 0.0021454
| 0.00079265 |  | 0.008513 |  | 0.23522 |  | #REF! |  | 4.2246e-06 |  | 0.022135 |  | 3.6533e-05 |  | 0.16571 |  | 0 |  | 0.055069 |  |  |  | 0.0019023 |  | 0.020061 |  | 0.0053606 |  |  |  | 0 |  | 0 |  | 0.002199
| 0.00095826 |  | 0.0082125 |  | 0.2353 |  | #REF! |  | 4.2247e-06 |  | 0.022504 |  | 2.9703e-05 |  | 0.16624 |  | 0 |  | 0.055265 |  |  |  | 0.001904 |  | 0.019967 |  | 0.0053859 |  |  |  | 0 |  | 0 |  | 0.0022521
| 0.00090503 |  | 0.0079983 |  | 0.23503 |  | #REF! |  | 4.2248e-06 |  | 0.022867 |  | 2.9584e-05 |  | 0.1667 |  | 0 |  | 0.05529 |  |  |  | 0.0018463 |  | 0.019873 |  | 0.0054177 |  |  |  | 0 |  | 0 |  | 0.0022888
| 0.00090208 |  | 0.0077745 |  | 0.2355 |  | #REF! |  | 4.2248e-06 |  | 0.023267 |  | 2.4642e-05 |  | 0.16707 |  | 4.7667e-05 |  | 0.055466 |  |  |  | 0.001794 |  | 0.019779 |  | 0.0054567 |  |  |  | 0 |  | 0 |  | 0.0023234
| 0.00093462 |  | 0.0075855 |  | 0.23623 |  | #REF! |  | 5.9138e-06 |  | 0.023581 |  | 2.8158e-05 |  | 0.16729 |  | 0.00014303 |  | 0.055565 |  |  |  | 0.001804 |  | 0.019687 |  | 0.0055028 |  |  |  | 0 |  | 0 |  | 0.0023374
| 0.00074536 |  | 0.0073429 |  | 0.23704 |  | #REF! |  | 5.9139e-06 |  | 0.023834 |  | 3.7968e-05 |  | 0.16736 |  | 9.5362e-05 |  | 0.055749 |  |  |  | 0.0017875 |  | 0.019594 |  | 0.0055447 |  |  |  | 0 |  | 0 |  | 0.0023463
| 0.00076164 |  | 0.006948 |  | 0.23712 |  | #REF! |  | 7.604e-06 |  | 0.024196 |  | 3.143e-05 |  | 0.1673 |  | 2.3835e-05 |  | 0.055871 |  |  |  | 0.0017129 |  | 0.019502 |  | 0.0055793 |  |  |  | 0 |  | 0 |  | 0.0023372
| 0.00079122 |  | 0.0066528 |  | 0.23688 |  | #REF! |  | 7.6041e-06 |  | 0.0246 |  | 2.0577e-05 |  | 0.16714 |  | 7.1534e-05 |  | 0.056015 |  |  |  | 0.0017137 |  | 0.01941 |  | 0.0056086 |  |  |  | 0 |  | 0 |  | 0.0023107
| 0.0007646 |  | 0.006488 |  | 0.23732 |  | #REF! |  | 4.2252e-06 |  | 0.024915 |  | 2.1957e-05 |  | 0.1669 |  | 4.7697e-05 |  | 0.056061 |  |  |  | 0.0016781 |  | 0.01935 |  | 0.0056253 |  |  |  | 0 |  | 0 |  | 0.0022812
| 0.00082819 |  | 0.0062915 |  | 0.23735 |  | #REF! |  | 4.2252e-06 |  | 0.025348 |  | 3.6535e-05 |  | 0.16662 |  | 0 |  | 0.056284 |  |  |  | 0.0015625 |  | 0.019228 |  | 0.0056228 |  |  |  | 0 |  | 0 |  | 0.0022393
| 0.00081045 |  | 0.0061713 |  | 0.23763 |  | #REF! |  | 5.9144e-06 |  | 0.025699 |  | 4.3212e-05 |  | 0.16639 |  | 0 |  | 0.056386 |  |  |  | 0.0015939 |  | 0.019169 |  | 0.005593 |  |  |  | 0 |  | 0 |  | 0.0021919
| 0.00079271 |  | 0.0059693 |  | 0.23667 |  | #REF! |  | 5.9144e-06 |  | 0.02607 |  | 3.8848e-05 |  | 0.16625 |  | 0 |  | 0.056417 |  |  |  | 0.0015354 |  | 0.019048 |  | 0.0055305 |  |  |  | 0 |  | 0 |  | 0.0021432
| 0.00078384 |  | 0.0057777 |  | 0.2358 |  | #REF! |  | 5.9145e-06 |  | 0.026489 |  | 4.2598e-05 |  | 0.16615 |  | 2.3865e-05 |  | 0.056484 |  |  |  | 0.0015144 |  | 0.018988 |  | 0.0054337 |  |  |  | 0 |  | 0 |  | 0.0020947
| 0.00078533 |  | 0.0056092 |  | 0.2365 |  | #REF! |  | 5.9146e-06 |  | 0.026711 |  | 4.5448e-05 |  | 0.16603 |  | 2.3865e-05 |  | 0.056702 |  |  |  | 0.0015477 |  | 0.018899 |  | 0.0053162 |  |  |  | 0 |  | 0 |  | 0.0020486
| 0.0008593 |  | 0.0054079 |  | 0.23699 |  | #REF! |  | 5.9147e-06 |  | 0.027017 |  | 3.5029e-05 |  | 0.16589 |  | 0 |  | 0.05678 |  |  |  | 0.0014257 |  | 0.018781 |  | 0.0051937 |  |  |  | 0 |  | 0 |  | 0.0020097
| 0.00094951 |  | 0.0052794 |  | 0.23624 |  | #REF! |  | 5.9148e-06 |  | 0.02744 |  | 2.4928e-05 |  | 0.16578 |  | 9.539e-05 |  | 0.056931 |  |  |  | 0.0015124 |  | 0.018722 |  | 0.0050779 |  |  |  | 0 |  | 0 |  | 0.0019665
| 0.0010486 |  | 0.0050946 |  | 0.23462 |  | #REF! |  | 5.9149e-06 |  | 0.027943 |  | 2.9329e-05 |  | 0.16578 |  | 0.00021447 |  | 0.056985 |  |  |  | 0.0016286 |  | 0.018637 |  | 0.0049902 |  |  |  | 0 |  | 0 |  | 0.0019302
| 0.001059 |  | 0.0048572 |  | 0.23456 |  | #REF! |  | 5.915e-06 |  | 0.028277 |  | 3.3216e-05 |  | 0.16588 |  | 0.00019063 |  | 0.057052 |  |  |  | 0.0016202 |  | 0.018547 |  | 0.0049441 |  |  |  | 0 |  | 0 |  | 0.0019016
| 0.0011256 |  | 0.0046921 |  | 0.23359 |  | #REF! |  | 5.9151e-06 |  | 0.02838 |  | 2.7669e-05 |  | 0.16607 |  | 7.1558e-05 |  | 0.057214 |  |  |  | 0.0016012 |  | 0.01849 |  | 0.0049334 |  |  |  | 0 |  | 0 |  | 0.0018684
| 0.0011344 |  | 0.0046258 |  | 0.23209 |  | #REF! |  | 5.9152e-06 |  | 0.02888 |  | 2.4005e-05 |  | 0.16627 |  | 7.1561e-05 |  | 0.057471 |  |  |  | 0.001529 |  | 0.018374 |  | 0.0049497 |  |  |  | 0 |  | 0 |  | 0.0018452
| 0.00090368 |  | 0.0045667 |  | 0.23182 |  | #REF! |  | 4.226e-06 |  | 0.029468 |  | 2.3834e-05 |  | 0.16645 |  | 0.00019065 |  | 0.05756 |  |  |  | 0.0014966 |  | 0.018288 |  | 0.0049835 |  |  |  | 0 |  | 0 |  | 0.0018193
| 0.00078834 |  | 0.004318 |  | 0.23083 |  | #REF! |  | 4.226e-06 |  | 0.029718 |  | 1.5273e-05 |  | 0.16657 |  | 0.0001191 |  | 0.057591 |  |  |  | 0.0013732 |  | 0.018204 |  | 0.0050185 |  |  |  | 0 |  | 0 |  | 0.0018043
| 0.00092592 |  | 0.0041641 |  | 0.22947 |  | #REF! |  | 5.9154e-06 |  | 0.030072 |  | 1.6832e-05 |  | 0.16659 |  | 0 |  | 0.057903 |  |  |  | 0.001288 |  | 0.018146 |  | 0.0050443 |  |  |  | 0 |  | 0 |  | 0.0017869
| 0.00093332 |  | 0.0042344 |  | 0.22776 |  | #REF! |  | 5.9155e-06 |  | 0.030706 |  | 1.238e-05 |  | 0.16658 |  | 0.0001191 |  | 0.058248 |  |  |  | 0.001312 |  | 0.018032 |  | 0.005057 |  |  |  | 0 |  | 0 |  | 0.00178
| 0.00081795 |  | 0.0041636 |  | 0.22704 |  | #REF! |  | 5.9156e-06 |  | 0.031156 |  | 1.1764e-05 |  | 0.16663 |  | 0.0002382 |  | 0.05836 |  |  |  | 0.0012893 |  | 0.017976 |  | 0.00506 |  |  |  | 0 |  | 0 |  | 0.0017728
| 0.00096288 |  | 0.003959 |  | 0.22639 |  | #REF! |  | 5.9157e-06 |  | 0.031505 |  | 2.1285e-05 |  | 0.16671 |  | 0.00021454 |  | 0.058464 |  |  |  | 0.0012231 |  | 0.017895 |  | 0.005058 |  |  |  | 0 |  | 0 |  | 0.0017676
| 0.00099248 |  | 0.0037599 |  | 0.22477 |  | #REF! |  | 5.9158e-06 |  | 0.0319 |  | 2.0121e-05 |  | 0.16679 |  | 0.00021454 |  | 0.058607 |  |  |  | 0.0011957 |  | 0.017781 |  | 0.005063 |  |  |  | 0 |  | 0 |  | 0.0017636
| 0.00087565 |  | 0.0036621 |  | 0.22254 |  | #REF! |  | 5.9159e-06 |  | 0.032349 |  | 2.8889e-05 |  | 0.16686 |  | 0.00021452 |  | 0.058673 |  |  |  | 0.0012859 |  | 0.017726 |  | 0.0050785 |  |  |  | 0 |  | 0 |  | 0.0017587
| 0.00081944 |  | 0.003469 |  | 0.22089 |  | #REF! |  | 5.916e-06 |  | 0.032695 |  | 3.1098e-05 |  | 0.16706 |  | 0.00016697 |  | 0.058758 |  |  |  | 0.0012822 |  | 0.017645 |  | 0.0050966 |  |  |  | 0 |  | 0 |  | 0.0017528
| 0.00068043 |  | 0.0033334 |  | 0.21939 |  | #REF! |  | 5.9161e-06 |  | 0.033093 |  | 3.1732e-05 |  | 0.16739 |  | 0.00016697 |  | 0.058879 |  |  |  | 0.0012044 |  | 0.01756 |  | 0.0051168 |  |  |  | 0 |  | 0 |  | 0.0017459
| 0.00072925 |  | 0.0032774 |  | 0.21696 |  | #REF! |  | 4.2266e-06 |  | 0.033524 |  | 2.5225e-05 |  | 0.16777 |  | 0.00021455 |  | 0.05907 |  |  |  | 0.0012145 |  | 0.017479 |  | 0.0051387 |  |  |  | 0 |  | 0 |  | 0.0017384
| 0.00076623 |  | 0.0031136 |  | 0.21413 |  | #REF! |  | 4.2267e-06 |  | 0.033916 |  | 1.4882e-05 |  | 0.1681 |  | 0.00011913 |  | 0.059051 |  |  |  | 0.0011917 |  | 0.0174 |  | 0.0051542 |  |  |  | 0 |  | 0 |  | 0.0017308
| 0.00075884 |  | 0.0030616 |  | 0.21206 |  | #REF! |  | 2.536e-06 |  | 0.034653 |  | 2.5483e-05 |  | 0.16826 |  | 0 |  | 0.059145 |  |  |  | 0.0010832 |  | 0.017317 |  | 0.0051665 |  |  |  | 0 |  | 0 |  | 0.0017268
| 0.00090675 |  | 0.0030908 |  | 0.2102 |  | #REF! |  | 2.5361e-06 |  | 0.035166 |  | 2.3497e-05 |  | 0.16825 |  | 0 |  | 0.059225 |  |  |  | 0.0010757 |  | 0.017236 |  | 0.0051866 |  |  |  | 0 |  | 0 |  | 0.001719
| 0.00091711 |  | 0.0030157 |  | 0.20756 |  | #REF! |  | 5.9165e-06 |  | 0.035345 |  | 2.014e-05 |  | 0.1681 |  | 0.00011915 |  | 0.059536 |  |  |  | 0.0011587 |  | 0.017185 |  | 0.0052204 |  |  |  | 0 |  | 0 |  | 0.0017174
| 0.00090381 |  | 0.0028687 |  | 0.2062 |  | #REF! |  | 5.9166e-06 |  | 0.035759 |  | 2.2384e-05 |  | 0.16786 |  | 0.00023829 |  | 0.059802 |  |  |  | 0.0010997 |  | 0.017076 |  | 0.0052634 |  |  |  | 0 |  | 0 |  | 0.0017228
| 0.00084168 |  | 0.0027437 |  | 0.2052 |  | #REF! |  | 5.9167e-06 |  | 0.036332 |  | 3.0023e-05 |  | 0.16753 |  | 0.0002383 |  | 0.059879 |  |  |  | 0.0011789 |  | 0.017026 |  | 0.0053203 |  |  |  | 0 |  | 0 |  | 0.0017246
| 0.00088162 |  | 0.002656 |  | 0.20213 |  | #REF! |  | 5.9168e-06 |  | 0.036796 |  | 1.8977e-05 |  | 0.1671 |  | 0.0002383 |  | 0.060089 |  |  |  | 0.0012084 |  | 0.016918 |  | 0.0053812 |  |  |  | 0 |  | 0 |  | 0.0017357
| 0.00096152 |  | 0.0025388 |  | 0.19868 |  | #REF! |  | 5.9169e-06 |  | 0.037248 |  | 3.3604e-05 |  | 0.16669 |  | 0.00023832 |  | 0.060154 |  |  |  | 0.0010451 |  | 0.016868 |  | 0.0054484 |  |  |  | 0 |  | 0 |  | 0.0017451
| 0.00099111 |  | 0.0026966 |  | 0.19446 |  | #REF! |  | 8.1715e-06 |  | 0.038189 |  | 4.3041e-05 |  | 0.16635 |  | 0.00011916 |  | 0.060349 |  |  |  | 0.00098916 |  | 0.016788 |  | 0.0055106 |  |  |  | 0 |  | 0 |  | 0.0017502
| 0.0008979 |  | 0.002427 |  | 0.19075 |  | #REF! |  | 2.2545e-06 |  | 0.038739 |  | 3.8726e-05 |  | 0.16613 |  | 0.00011917 |  | 0.060505 |  |  |  | 0.0010187 |  | 0.016686 |  | 0.0055788 |  |  |  | 0 |  | 0 |  | 0.0017596
| 0.00085058 |  | 0.0023477 |  | 0.18678 |  | #REF! |  | 2.2546e-06 |  | 0.039256 |  | 2.773e-05 |  | 0.16595 |  | 0.00019076 |  | 0.060544 |  |  |  | 0.0010241 |  | 0.016633 |  | 0.0056463 |  |  |  | 0 |  | 0 |  | 0.0017625
| 0.00081656 |  | 0.0023551 |  | 0.18271 |  | #REF! |  | 3.1001e-06 |  | 0.039811 |  | 9.7791e-06 |  | 0.16578 |  | 0.00019076 |  | 0.060695 |  |  |  | 0.0010312 |  | 0.016558 |  | 0.005722 |  |  |  | 0 |  | 0 |  | 0.0017606
| 0.00070711 |  | 0.0022545 |  | 0.17978 |  | #REF! |  | 1.4091e-06 |  | 0.040169 |  | 2.3295e-05 |  | 0.16552 |  | 0.00021464 |  | 0.060866 |  |  |  | 0.0010521 |  | 0.016482 |  | 0.0058023 |  |  |  | 0 |  | 0 |  | 0.0017544
| 0.00077518 |  | 0.0022019 |  | 0.17631 |  | #REF! |  | 1.4092e-06 |  | 0.04064 |  | 2.1548e-05 |  | 0.16518 |  | 0.00021464 |  | 0.060928 |  |  |  | 0.00096537 |  | 0.016403 |  | 0.0058801 |  |  |  | 0 |  | 0 |  | 0.0017451
| 0.00089351 |  | 0.0021255 |  | 0.17294 |  | #REF! |  | 3.1002e-06 |  | 0.041292 |  | 2.6721e-05 |  | 0.16477 |  | 0.00011919 |  | 0.061029 |  |  |  | 0.00087553 |  | 0.016329 |  | 0.0059561 |  |  |  | 0 |  | 0 |  | 0.001733
| 0.00095122 |  | 0.0020187 |  | 0.17015 |  | #REF! |  | 4.7913e-06 |  | 0.041995 |  | 2.4461e-05 |  | 0.16436 |  | 0.00011919 |  | 0.061211 |  |  |  | 0.00091905 |  | 0.016277 |  | 0.0060121 |  |  |  | 0 |  | 0 |  | 0.0017192
| 0.00098673 |  | 0.0019583 |  | 0.16638 |  | #REF! |  | 3.1003e-06 |  | 0.042512 |  | 6.6451e-06 |  | 0.16401 |  | 0.00023839 |  | 0.061561 |  |  |  | 0.0010183 |  | 0.016179 |  | 0.0060507 |  |  |  | 0 |  | 0 |  | 0.0017047
| 0.00083878 |  | 0.0018881 |  | 0.16251 |  | #REF! |  | 3.1004e-06 |  | 0.04277 |  | 1.319e-05 |  | 0.1637 |  | 0.00011919 |  | 0.061458 |  |  |  | 0.00098876 |  | 0.016104 |  | 0.0060543 |  |  |  | 0 |  | 0 |  | 0.0016924
| 0.00072045 |  | 0.0018139 |  | 0.15877 |  | #REF! |  | 2.5367e-06 |  | 0.043292 |  | 1.7764e-05 |  | 0.16349 |  | 7.163e-05 |  | 0.061668 |  |  |  | 0.00095019 |  | 0.016053 |  | 0.0060262 |  |  |  | 0 |  | 0 |  | 0.0016742
| 0.00061984 |  | 0.0017408 |  | 0.15396 |  | #REF! |  | 8.4558e-07 |  | 0.043992 |  | 1.6e-05 |  | 0.16339 |  | 0.00019083 |  | 0.061797 |  |  |  | 0.00097219 |  | 0.015956 |  | 0.0059626 |  |  |  | 0 |  | 0 |  | 0.0016582
| 0.00063464 |  | 0.0017279 |  | 0.14988 |  | #REF! |  | 4.7917e-06 |  | 0.044568 |  | 1.4801e-05 |  | 0.16328 |  | 0.00016695 |  | 0.061966 |  |  |  | 0.00095431 |  | 0.015908 |  | 0.0058661 |  |  |  | 0 |  | 0 |  | 0.001646
| 0.0008921 |  | 0.0017617 |  | 0.14731 |  | #REF! |  | 6.4829e-06 |  | 0.045132 |  | 2.1379e-05 |  | 0.16309 |  | 0.00016695 |  | 0.062119 |  |  |  | 0.00089619 |  | 0.015832 |  | 0.0057555 |  |  |  | 0 |  | 0 |  | 0.0016283
| 0.0009069 |  | 0.0017102 |  | 0.14428 |  | #REF! |  | 2.5368e-06 |  | 0.045556 |  | 1.6925e-05 |  | 0.16283 |  | 0.00021473 |  | 0.06227 |  |  |  | 0.0008489 |  | 0.015736 |  | 0.0056384 |  |  |  | 0 |  | 0 |  | 0.0016187
| 0.00086991 |  | 0.0016631 |  | 0.14039 |  | #REF! |  | 8.4563e-07 |  | 0.046251 |  | 1.2283e-05 |  | 0.16254 |  | 0.00019103 |  | 0.062263 |  |  |  | 0.00087702 |  | 0.015688 |  | 0.0055304 |  |  |  | 0 |  | 0 |  | 0.0016082
| 0.00085365 |  | 0.0016628 |  | 0.1371 |  | #REF! |  | 1.4094e-06 |  | 0.047053 |  | 1.3208e-05 |  | 0.16222 |  | 0.00021473 |  | 0.062495 |  |  |  | 0.00078366 |  | 0.015616 |  | 0.0054476 |  |  |  | 0 |  | 0 |  | 0.0015996
| 0.00079299 |  | 0.0016418 |  | 0.13348 |  | #REF! |  | 3.1007e-06 |  | 0.047354 |  | 1.3157e-05 |  | 0.1618 |  | 0.00011923 |  | 0.062687 |  |  |  | 0.00075792 |  | 0.015542 |  | 0.0053918 |  |  |  | 0 |  | 0 |  | 0.0016013
| 0.00098234 |  | 0.0015724 |  | 0.13058 |  | #REF! |  | 2.537e-06 |  | 0.047965 |  | 2.8782e-05 |  | 0.16134 |  | 0.00011923 |  | 0.062824 |  |  |  | 0.00086442 |  | 0.015472 |  | 0.0053608 |  |  |  | 0 |  | 0 |  | 0.0016058
| 0.00091724 |  | 0.0014766 |  | 0.12709 |  | #REF! |  | 8.4568e-07 |  | 0.048907 |  | 2.5288e-05 |  | 0.16091 |  | 0.00023846 |  | 0.063001 |  |  |  | 0.00086951 |  | 0.015401 |  | 0.0053489 |  |  |  | 0 |  | 0 |  | 0.0016155
| 0.00080039 |  | 0.00149 |  | 0.12195 |  | #REF! |  | 1.4095e-06 |  | 0.049616 |  | 2.486e-05 |  | 0.16052 |  | 0.00011924 |  | 0.063027 |  |  |  | 0.00083088 |  | 0.015354 |  | 0.0053499 |  |  |  | 0 |  | 0 |  | 0.0016309
| 0.0008729 |  | 0.0015056 |  | 0.11776 |  | #REF! |  | 3.1009e-06 |  | 0.050057 |  | 2.4483e-05 |  | 0.16011 |  | 0.00011924 |  | 0.063242 |  |  |  | 0.0007462 |  | 0.015259 |  | 0.0053571 |  |  |  | 0 |  | 0 |  | 0.0016506
| 0.00086847 |  | 0.0013974 |  | 0.11433 |  | #REF! |  | 2.5371e-06 |  | 0.050471 |  | 1.3176e-05 |  | 0.1596 |  | 0.00014312 |  | 0.063484 |  |  |  | 0.00082046 |  | 0.015187 |  | 0.0053734 |  |  |  | 0 |  | 0 |  | 0.001673
| 0.00085811 |  | 0.0013174 |  | 0.1115 |  | #REF! |  | 8.4573e-07 |  | 0.051063 |  | 2.8682e-05 |  | 0.15904 |  | 0.00014313 |  | 0.063744 |  |  |  | 0.0009137 |  | 0.015143 |  | 0.0053847 |  |  |  | 0 |  | 0 |  | 0.0016973
| 0.00076936 |  | 0.0012976 |  | 0.10812 |  | #REF! |  | 1.4096e-06 |  | 0.051893 |  | 3.2417e-05 |  | 0.15853 |  | 0.00023851 |  | 0.063887 |  |  |  | 0.00086489 |  | 0.01505 |  | 0.0053906 |  |  |  | 0 |  | 0 |  | 0.0017211
| 0.00070426 |  | 0.0012666 |  | 0.104 |  | #REF! |  | 3.1011e-06 |  | 0.052513 |  | 2.6678e-05 |  | 0.15812 |  | 0.00023851 |  | 0.063944 |  |  |  | 0.000826 |  | 0.015004 |  | 0.00538 |  |  |  | 0 |  | 0 |  | 0.001745
| 0.00083297 |  | 0.001197 |  | 0.10079 |  | #REF! |  | 2.5373e-06 |  | 0.05324 |  | 2.7244e-05 |  | 0.15787 |  | 0.00023852 |  | 0.064069 |  |  |  | 0.00084254 |  | 0.014935 |  | 0.0053463 |  |  |  | 0 |  | 0 |  | 0.0017713
| 0.00090696 |  | 0.0011239 |  | 0.098012 |  | #REF! |  | 8.4578e-07 |  | 0.054119 |  | 1.6278e-05 |  | 0.15772 |  | 0.00023853 |  | 0.064288 |  |  |  | 0.00083773 |  | 0.014842 |  | 0.0052877 |  |  |  | 0 |  | 0 |  | 0.0017898
| 0.00084779 |  | 0.0011545 |  | 0.095412 |  | #REF! |  | 1.4097e-06 |  | 0.054871 |  | 1.6754e-05 |  | 0.15768 |  | 0.00011927 |  | 0.064345 |  |  |  | 0.00078537 |  | 0.014797 |  | 0.0052077 |  |  |  | 0 |  | 0 |  | 0.0018154
| 0.00087296 |  | 0.0011263 |  | 0.092794 |  | #REF! |  | 5.6387e-07 |  | 0.055486 |  | 1.196e-05 |  | 0.15762 |  | 7.1672e-05 |  | 0.064508 |  |  |  | 0.0008197 |  | 0.014729 |  | 0.0051249 |  |  |  | 0 |  | 0 |  | 0.0018348
| 0.00084633 |  | 0.001055 |  | 0.089884 |  | #REF! |  | 0 |  | 0.05617 |  | 7.6767e-06 |  | 0.15735 |  | 0.00019095 |  | 0.064814 |  |  |  | 0.00083138 |  | 0.014661 |  | 0.0050451 |  |  |  | 0 |  | 0 |  | 0.0018606
| 0.00084338 |  | 0.0010587 |  | 0.08731 |  | #REF! |  | 2.5375e-06 |  | 0.056969 |  | 2.6492e-05 |  | 0.15679 |  | 0.00011928 |  | 0.065065 |  |  |  | 0.00068686 |  | 0.014593 |  | 0.0049898 |  |  |  | 0 |  | 0 |  | 0.0018776
| 0.00075314 |  | 0.001105 |  | 0.083638 |  | #REF! |  | 4.7931e-06 |  | 0.057543 |  | 2.4033e-05 |  | 0.156 |  | 2.3886e-05 |  | 0.065016 |  |  |  | 0.00066863 |  | 0.014526 |  | 0.0049578 |  |  |  | 0 |  | 0 |  | 0.0018992
| 0.00097069 |  | 0.0011297 |  | 0.08011 |  | #REF! |  | 2.2556e-06 |  | 0.058279 |  | 2.1596e-05 |  | 0.15514 |  | 0.00014317 |  | 0.065152 |  |  |  | 0.00068744 |  | 0.014482 |  | 0.0049561 |  |  |  | 0 |  | 0 |  | 0.001912
| 0.001058 |  | 0.0010384 |  | 0.078383 |  | #REF! |  | 2.2556e-06 |  | 0.059045 |  | 2.1746e-05 |  | 0.15432 |  | 0.00019097 |  | 0.065294 |  |  |  | 0.00064459 |  | 0.014392 |  | 0.0049776 |  |  |  | 0 |  | 0 |  | 0.0019193
| 0.00076793 |  | 0.00094645 |  | 0.07582 |  | #REF! |  | 3.1016e-06 |  | 0.05978 |  | 1.6331e-05 |  | 0.15354 |  | 0.00019098 |  | 0.065437 |  |  |  | 0.00063435 |  | 0.014325 |  | 0.0050117 |  |  |  | 0 |  | 0 |  | 0.0019171
| 0.00077977 |  | 0.0009145 |  | 0.073093 |  | #REF! |  | 1.4098e-06 |  | 0.060532 |  | 2.4146e-05 |  | 0.15282 |  | 0.0001193 |  | 0.065589 |  |  |  | 0.00067275 |  | 0.014282 |  | 0.0050562 |  |  |  | 0 |  | 0 |  | 0.0019183
| 0.00085525 |  | 0.0009458 |  | 0.070649 |  | #REF! |  | 5.6394e-07 |  | 0.06122 |  | 1.4995e-05 |  | 0.15212 |  | 0.0001193 |  | 0.065607 |  |  |  | 0.00070127 |  | 0.014193 |  | 0.0050962 |  |  |  | 0 |  | 0 |  | 0.001914
| 0.00088929 |  | 0.00096798 |  | 0.068295 |  | #REF! |  | 0 |  | 0.061848 |  | 3.8988e-05 |  | 0.15138 |  | 0.00023861 |  | 0.065866 |  |  |  | 0.00063299 |  | 0.01415 |  | 0.0051365 |  |  |  | 0 |  | 0 |  | 0.0019107
| 0.0008523 |  | 0.00089829 |  | 0.065854 |  | #REF! |  | 0 |  | 0.062553 |  | 5.5168e-05 |  | 0.15062 |  | 0.00023862 |  | 0.06608 |  |  |  | 0.00065353 |  | 0.014061 |  | 0.005167 |  |  |  | 0 |  | 0 |  | 0.0019101
| 0.00079608 |  | 0.00080233 |  | 0.063472 |  | #REF! |  | 0 |  | 0.063293 |  | 5.8375e-05 |  | 0.14992 |  | 0.00021488 |  | 0.06625 |  |  |  | 0.00070275 |  | 0.01402 |  | 0.0051935 |  |  |  | 0 |  | 0 |  | 0.0019175
| 0.00088488 |  | 0.00087191 |  | 0.061318 |  | #REF! |  | 8.4595e-07 |  | 0.064252 |  | 6.6328e-05 |  | 0.14921 |  | 0.00021489 |  | 0.06636 |  |  |  | 0.00066383 |  | 0.013953 |  | 0.0052126 |  |  |  | 0 |  | 0 |  | 0.0019219
| 0.00098106 |  | 0.00079422 |  | 0.058793 |  | #REF! |  | 8.4597e-07 |  | 0.064953 |  | 6.2867e-05 |  | 0.14851 |  | 0.00023864 |  | 0.06656 |  |  |  | 0.00061771 |  | 0.013888 |  | 0.0052218 |  |  |  | 0 |  | 0 |  | 0.0019331
| 0.00084047 |  | 0.00066281 |  | 0.055942 |  | #REF! |  | 2.5379e-06 |  | 0.065565 |  | 4.1856e-05 |  | 0.14783 |  | 0.00023865 |  | 0.066696 |  |  |  | 0.00062261 |  | 0.013824 |  | 0.005218 |  |  |  | 0 |  | 0 |  | 0.0019502
| 0.00077981 |  | 0.00079869 |  | 0.053692 |  | #REF! |  | 3.102e-06 |  | 0.066554 |  | 1.7706e-05 |  | 0.14724 |  | 0.00023865 |  | 0.067013 |  |  |  | 0.00052654 |  | 0.013759 |  | 0.0051962 |  |  |  | 0 |  | 0 |  | 0.0019608
| 0.00076058 |  | 0.00079336 |  | 0.052315 |  | #REF! |  | 3.102e-06 |  | 0.06741 |  | 1.6642e-05 |  | 0.14671 |  | 0.00023867 |  | 0.067168 |  |  |  | 0.00047883 |  | 0.013695 |  | 0.0051617 |  |  |  | 0 |  | 0 |  | 0.0019743
| 0.00074283 |  | 0.00079287 |  | 0.051383 |  | #REF! |  | 4.7941e-06 |  | 0.06813 |  | 2.247e-05 |  | 0.14616 |  | 0.00011933 |  | 0.067294 |  |  |  | 0.00063354 |  | 0.013632 |  | 0.0051071 |  |  |  | 0 |  | 0 |  | 0.0019917
| 0.00087012 |  | 0.00082733 |  | 0.049357 |  | #REF! |  | 3.1021e-06 |  | 0.06911 |  | 2.2727e-05 |  | 0.14555 |  | 0.00011934 |  | 0.067572 |  |  |  | 0.00066023 |  | 0.013589 |  | 0.0050461 |  |  |  | 0 |  | 0 |  | 0.0020037
| 0.0010225 |  | 0.00072595 |  | 0.047657 |  | #REF! |  | 1.4101e-06 |  | 0.069956 |  | 2.1425e-05 |  | 0.14487 |  | 0.00023869 |  | 0.067677 |  |  |  | 0.00056918 |  | 0.013504 |  | 0.0049779 |  |  |  | 0 |  | 0 |  | 0.0020109
| 0.0011232 |  | 0.00078345 |  | 0.046637 |  | #REF! |  | 1.4101e-06 |  | 0.070814 |  | 2.5402e-05 |  | 0.14424 |  | 0.00023869 |  | 0.067843 |  |  |  | 0.00055615 |  | 0.01344 |  | 0.0049189 |  |  |  | 0 |  | 0 |  | 0.0020254
| 0.0011039 |  | 0.00083206 |  | 0.044749 |  | #REF! |  | 1.4101e-06 |  | 0.071989 |  | 1.0258e-05 |  | 0.14374 |  | 0.0002387 |  | 0.067962 |  |  |  | 0.00054592 |  | 0.0134 |  | 0.0048764 |  |  |  | 0 |  | 0 |  | 0.0020363
| 0.0010729 |  | 0.00073038 |  | 0.043179 |  | #REF! |  | 1.4101e-06 |  | 0.072527 |  | 2.6738e-05 |  | 0.14325 |  | 0.00023871 |  | 0.068182 |  |  |  | 0.00056823 |  | 0.013314 |  | 0.0048569 |  |  |  | 0 |  | 0 |  | 0.0020476
| 0.0009915 |  | 0.00061257 |  | 0.04172 |  | #REF! |  | 1.4101e-06 |  | 0.072993 |  | 2.9961e-05 |  | 0.14255 |  | 0.00023872 |  | 0.068423 |  |  |  | 0.00056361 |  | 0.013272 |  | 0.0048593 |  |  |  | 0 |  | 0 |  | 0.0020585
| 0.0010181 |  | 0.00053118 |  | 0.039878 |  | #REF! |  | 5.6407e-07 |  | 0.073826 |  | 1.7688e-05 |  | 0.14157 |  | 0.00023872 |  | 0.068659 |  |  |  | 0.00051511 |  | 0.013211 |  | 0.0048853 |  |  |  | 0 |  | 0 |  | 0.002068
| 0.0009856 |  | 0.00056519 |  | 0.038643 |  | #REF! |  | 2.2563e-06 |  | 0.074668 |  | 2.1084e-05 |  | 0.14055 |  | 0.00023874 |  | 0.068972 |  |  |  | 0.00051821 |  | 0.013147 |  | 0.0049174 |  |  |  | 0 |  | 0 |  | 0.0020746
| 0.00093676 |  | 0.00062717 |  | 0.037663 |  | #REF! |  | 4.7947e-06 |  | 0.075566 |  | 1.8403e-05 |  | 0.13962 |  | 0.00023874 |  | 0.069107 |  |  |  | 0.00056782 |  | 0.013064 |  | 0.0049533 |  |  |  | 0 |  | 0 |  | 0.002076
| 0.0011188 |  | 0.00065137 |  | 0.036396 |  | #REF! |  | 2.5384e-06 |  | 0.076425 |  | 3.9273e-05 |  | 0.13879 |  | 0.00023874 |  | 0.069086 |  |  |  | 0.0004931 |  | 0.013025 |  | 0.0049747 |  |  |  | 0 |  | 0 |  | 0.0020697
| 0.00096485 |  | 0.00060628 |  | 0.035034 |  | #REF! |  | 8.4615e-07 |  | 0.077294 |  | 3.1096e-05 |  | 0.13794 |  | 0.00023876 |  | 0.069293 |  |  |  | 0.00048597 |  | 0.012961 |  | 0.004982 |  |  |  | 0 |  | 0 |  | 0.0020542
| 0.00085388 |  | 0.00053109 |  | 0.03376 |  | #REF! |  | 1.4103e-06 |  | 0.078258 |  | 2.2937e-05 |  | 0.13705 |  | 0.00028651 |  | 0.069455 |  |  |  | 0.0005082 |  | 0.012922 |  | 0.0049717 |  |  |  | 0 |  | 0 |  | 0.0020294
| 0.00089681 |  | 0.00057902 |  | 0.032364 |  | #REF! |  | 1.4103e-06 |  | 0.079363 |  | 3.2795e-05 |  | 0.13608 |  | 0.00028652 |  | 0.069593 |  |  |  | 0.00049409 |  | 0.012838 |  | 0.0049464 |  |  |  | 0 |  | 0 |  | 0.0020006
| 0.00087462 |  | 0.00060822 |  | 0.031237 |  | #REF! |  | 1.4103e-06 |  | 0.080323 |  | 3.0446e-05 |  | 0.13498 |  | 0.00023877 |  | 0.069809 |  |  |  | 0.00059921 |  | 0.012779 |  | 0.0049123 |  |  |  | 0 |  | 0 |  | 0.0019591
| 0.0010182 |  | 0.00050868 |  | 0.030578 |  | #REF! |  | 1.4103e-06 |  | 0.081069 |  | 2.0829e-05 |  | 0.13375 |  | 0.00023879 |  | 0.069995 |  |  |  | 0.00060805 |  | 0.012716 |  | 0.0048754 |  |  |  | 0 |  | 0 |  | 0.0019243
| 0.0010078 |  | 0.00044476 |  | 0.029483 |  | #REF! |  | 8.4621e-07 |  | 0.08181 |  | 2.3333e-05 |  | 0.13254 |  | 0.00035818 |  | 0.07021 |  |  |  | 0.00047528 |  | 0.012676 |  | 0.0048511 |  |  |  | 0 |  | 0 |  | 0.0018864
| 0.0007281 |  | 0.00038184 |  | 0.027925 |  | #REF! |  | 0 |  | 0.082541 |  | 2.311e-05 |  | 0.13143 |  | 0.00042984 |  | 0.070347 |  |  |  | 0.00039124 |  | 0.012597 |  | 0.0048399 |  |  |  | 0 |  | 0 |  | 0.0018637
| 0.00075326 |  | 0.00041569 |  | 0.026965 |  | #REF! |  | 0 |  | 0.083455 |  | 1.8944e-05 |  | 0.13036 |  | 0.00031045 |  | 0.070567 |  |  |  | 0.00044829 |  | 0.012556 |  | 0.0048567 |  |  |  | 0 |  | 0 |  | 0.0018455
| 0.00088648 |  | 0.00052026 |  | 0.02604 |  | #REF! |  | 2.5387e-06 |  | 0.084384 |  | 1.9888e-05 |  | 0.12923 |  | 0.00033433 |  | 0.070768 |  |  |  | 0.00045286 |  | 0.012494 |  | 0.0048971 |  |  |  | 0 |  | 0 |  | 0.0018462
| 0.0007977 |  | 0.00048798 |  | 0.025094 |  | #REF! |  | 2.5388e-06 |  | 0.08517 |  | 2.5666e-05 |  | 0.12788 |  | 0.00033435 |  | 0.071152 |  |  |  | 0.00038782 |  | 0.012416 |  | 0.0049666 |  |  |  | 0 |  | 0 |  | 0.0018555
| 0.00084507 |  | 0.00054934 |  | 0.024856 |  | #REF! |  | 0 |  | 0.086264 |  | 2.7038e-05 |  | 0.12635 |  | 0.00023883 |  | 0.071356 |  |  |  | 0.00035179 |  | 0.012374 |  | 0.0050581 |  |  |  | 0 |  | 0 |  | 0.0018756
| 0.00089687 |  | 0.0005235 |  | 0.024011 |  | #REF! |  | 0 |  | 0.087331 |  | 2.7124e-05 |  | 0.12478 |  | 0.00023884 |  | 0.07152 |  |  |  | 0.0004425 |  | 0.012316 |  | 0.0051625 |  |  |  | 0 |  | 0 |  | 0.0019028
| 0.00087616 |  | 0.00045181 |  | 0.022929 |  | #REF! |  | 8.463e-07 |  | 0.088185 |  | 2.8462e-05 |  | 0.12334 |  | 0.00023884 |  | 0.07166 |  |  |  | 0.0005211 |  | 0.012255 |  | 0.005269 |  |  |  | 0 |  | 0 |  | 0.001931
| 0.00083029 |  | 0.00048085 |  | 0.022373 |  | #REF! |  | 8.4631e-07 |  | 0.08901 |  | 2.9062e-05 |  | 0.1221 |  | 0.00023885 |  | 0.071833 |  |  |  | 0.00047382 |  | 0.012197 |  | 0.0053641 |  |  |  | 0 |  | 0 |  | 0.0019708
| 0.0010538 |  | 0.00038589 |  | 0.021499 |  | #REF! |  | 8.4632e-07 |  | 0.089925 |  | 2.4742e-05 |  | 0.12103 |  | 0.00023886 |  | 0.071855 |  |  |  | 0.00040191 |  | 0.012137 |  | 0.0054459 |  |  |  | 0 |  | 0 |  | 0.0019984
| 0.0010257 |  | 0.00030766 |  | 0.020489 |  | #REF! |  | 1.4106e-06 |  | 0.090746 |  | 2.6062e-05 |  | 0.12004 |  | 0.00028663 |  | 0.072121 |  |  |  | 0.00041942 |  | 0.012079 |  | 0.0055004 |  |  |  | 0 |  | 0 |  | 0.0020265
| 0.00080219 |  | 0.00034468 |  | 0.019785 |  | #REF! |  | 3.1033e-06 |  | 0.091522 |  | 3.2561e-05 |  | 0.11895 |  | 0.0004061 |  | 0.072306 |  |  |  | 0.00043741 |  | 0.01204 |  | 0.005537 |  |  |  | 0 |  | 0 |  | 0.002049
| 0.00093094 |  | 0.00046083 |  | 0.019313 |  | #REF! |  | 2.5391e-06 |  | 0.092545 |  | 3.7654e-05 |  | 0.11773 |  | 0.00047776 |  | 0.072353 |  |  |  | 0.00045669 |  | 0.011961 |  | 0.0055508 |  |  |  | 0 |  | 0 |  | 0.0020665
| 0.00099608 |  | 0.00046078 |  | 0.018761 |  | #REF! |  | 8.4637e-07 |  | 0.093814 |  | 3.3797e-05 |  | 0.11645 |  | 0.00045389 |  | 0.07237 |  |  |  | 0.00046872 |  | 0.011904 |  | 0.0055552 |  |  |  | 0 |  | 0 |  | 0.0020835
| 0.00095909 |  | 0.00039182 |  | 0.017895 |  | #REF! |  | 8.4638e-07 |  | 0.09468 |  | 2.0817e-05 |  | 0.11521 |  | 0.00040611 |  | 0.072627 |  |  |  | 0.00043776 |  | 0.011864 |  | 0.0055535 |  |  |  | 0 |  | 0 |  | 0.0020873
| 0.00096946 |  | 0.00034564 |  | 0.017404 |  | #REF! |  | 2.5392e-06 |  | 0.095488 |  | 2.2498e-05 |  | 0.11396 |  | 0.00040613 |  | 0.072958 |  |  |  | 0.00044032 |  | 0.011786 |  | 0.0055478 |  |  |  | 0 |  | 0 |  | 0.0020903
| 0.001042 |  | 0.00032045 |  | 0.01702 |  | #REF! |  | 2.5392e-06 |  | 0.096458 |  | 2.08e-05 |  | 0.11265 |  | 0.00045395 |  | 0.072971 |  |  |  | 0.00040847 |  | 0.011748 |  | 0.0055354 |  |  |  | 0 |  | 0 |  | 0.0020921
| 0.00095168 |  | 0.0003363 |  | 0.016184 |  | #REF! |  | 8.4642e-07 |  | 0.097548 |  | 1.8708e-05 |  | 0.11134 |  | 0.00040615 |  | 0.073198 |  |  |  | 0.00039589 |  | 0.011691 |  | 0.0055088 |  |  |  | 0 |  | 0 |  | 0.0020817
| 0.00072674 |  | 0.00036851 |  | 0.015646 |  | #REF! |  | 1.4107e-06 |  | 0.098588 |  | 1.4284e-05 |  | 0.11012 |  | 0.00035839 |  | 0.073379 |  |  |  | 0.00043444 |  | 0.011634 |  | 0.0054709 |  |  |  | 0 |  | 0 |  | 0.0020736
| 0.00084814 |  | 0.00036846 |  | 0.015379 |  | #REF! |  | 1.4107e-06 |  | 0.099144 |  | 1.0821e-05 |  | 0.10904 |  | 0.00038229 |  | 0.073604 |  |  |  | 0.00042646 |  | 0.011557 |  | 0.0054151 |  |  |  | 0 |  | 0 |  | 0.0020573
| 0.0012596 |  | 0.00029142 |  | 0.014575 |  | #REF! |  | 1.4108e-06 |  | 0.10016 |  | 1.5297e-05 |  | 0.10805 |  | 0.00043009 |  | 0.073885 |  |  |  | 0.00043191 |  | 0.011519 |  | 0.0053487 |  |  |  | 0 |  | 0 |  | 0.0020381
| 0.0010612 |  | 0.00035522 |  | 0.014456 |  | #REF! |  | 1.4108e-06 |  | 0.10136 |  | 2.5792e-05 |  | 0.10702 |  | 0.0004779 |  | 0.074005 |  |  |  | 0.00041474 |  | 0.011462 |  | 0.005289 |  |  |  | 0 |  | 0 |  | 0.0020129
| 0.00080074 |  | 0.00037283 |  | 0.014455 |  | #REF! |  | 8.4648e-07 |  | 0.10242 |  | 1.8761e-05 |  | 0.10588 |  | 0.0004779 |  | 0.07411 |  |  |  | 0.00041162 |  | 0.011424 |  | 0.005248 |  |  |  | 0 |  | 0 |  | 0.0019954
| 0.00099912 |  | 0.00031783 |  | 0.013843 |  | #REF! |  | 8.4649e-07 |  | 0.10336 |  | 1.6223e-05 |  | 0.10457 |  | 0.00047792 |  | 0.074308 |  |  |  | 0.00038835 |  | 0.01135 |  | 0.0052393 |  |  |  | 0 |  | 0 |  | 0.0019764
| 0.00092808 |  | 0.00026665 |  | 0.013369 |  | #REF! |  | 8.465e-07 |  | 0.10403 |  | 1.3394e-05 |  | 0.10302 |  | 0.00047794 |  | 0.07455 |  |  |  | 0.00032472 |  | 0.011293 |  | 0.0052624 |  |  |  | 0 |  | 0 |  | 0.0019599
| 0.00078597 |  | 0.0001525 |  | 0.012394 |  | #REF! |  | 8.4652e-07 |  | 0.10507 |  | 1.4526e-05 |  | 0.10126 |  | 0.00047796 |  | 0.074896 |  |  |  | 0.00037228 |  | 0.011238 |  | 0.005321 |  |  |  | 0 |  | 0 |  | 0.0019479
| 0.00083186 |  | 0.00022391 |  | 0.012043 |  | #REF! |  | 1.4109e-06 |  | 0.10621 |  | 2.7114e-05 |  | 0.099412 |  | 0.00047796 |  | 0.074767 |  |  |  | 0.00042422 |  | 0.011199 |  | 0.0054141 |  |  |  | 0 |  | 0 |  | 0.0019407
| 0.00091921 |  | 0.0003138 |  | 0.012014 |  | #REF! |  | 3.104e-06 |  | 0.10688 |  | 2.2879e-05 |  | 0.097683 |  | 0.00047798 |  | 0.074991 |  |  |  | 0.00043469 |  | 0.011124 |  | 0.0055276 |  |  |  | 0 |  | 0 |  | 0.0019428
| 0.00094881 |  | 0.00033085 |  | 0.011277 |  | #REF! |  | 2.5397e-06 |  | 0.10805 |  | 2.2862e-05 |  | 0.09616 |  | 0.000478 |  | 0.075229 |  |  |  | 0.00040092 |  | 0.011088 |  | 0.0056555 |  |  |  | 0 |  | 0 |  | 0.001942
| 0.00087776 |  | 0.0003082 |  | 0.010941 |  | #REF! |  | 0 |  | 0.10925 |  | 3.1849e-05 |  | 0.094774 |  | 0.00047802 |  | 0.075494 |  |  |  | 0.00035188 |  | 0.011033 |  | 0.0057874 |  |  |  | 0 |  | 0 |  | 0.0019489
| 0.00078896 |  | 0.00029069 |  | 0.010781 |  | #REF! |  | 0 |  | 0.11021 |  | 4.3804e-05 |  | 0.09342 |  | 0.00059753 |  | 0.07559 |  |  |  | 0.00031097 |  | 0.010961 |  | 0.0059202 |  |  |  | 0 |  | 0 |  | 0.0019608
| 0.00083338 |  | 0.00026097 |  | 0.010487 |  | #REF! |  | 2.5398e-06 |  | 0.11103 |  | 3.2365e-05 |  | 0.092028 |  | 0.00064535 |  | 0.075798 |  |  |  | 0.00034066 |  | 0.010924 |  | 0.006046 |  |  |  | 0 |  | 0 |  | 0.0019672
| 0.0007727 |  | 0.00029496 |  | 0.010345 |  | #REF! |  | 4.7974e-06 |  | 0.11159 |  | 2.5985e-05 |  | 0.090607 |  | 0.00064538 |  | 0.075876 |  |  |  | 0.00036788 |  | 0.010869 |  | 0.0061495 |  |  |  | 0 |  | 0 |  | 0.0019791
| 0.00089263 |  | 0.00027374 |  | 0.010214 |  | #REF! |  | 4.7975e-06 |  | 0.11284 |  | 3.1354e-05 |  | 0.089159 |  | 0.00071709 |  | 0.07628 |  |  |  | 0.00039373 |  | 0.010815 |  | 0.0062316 |  |  |  | 0 |  | 0 |  | 0.0019821
| 0.00099032 |  | 0.00032843 |  | 0.0097502 |  | #REF! |  | 3.1043e-06 |  | 0.11431 |  | 2.885e-05 |  | 0.087681 |  | 0.00071715 |  | 0.076697 |  |  |  | 0.00036187 |  | 0.010761 |  | 0.0062851 |  |  |  | 0 |  | 0 |  | 0.0019887
| 0.00095183 |  | 0.00039657 |  | 0.0095772 |  | #REF! |  | 5.6442e-07 |  | 0.11519 |  | 2.7444e-05 |  | 0.086173 |  | 0.00064544 |  | 0.076836 |  |  |  | 0.00036838 |  | 0.010707 |  | 0.0063072 |  |  |  | 0 |  | 0 |  | 0.0019851
| 0.00088671 |  | 0.00031502 |  | 0.0094685 |  | #REF! |  | 0 |  | 0.11586 |  | 3.1132e-05 |  | 0.084671 |  | 0.00064544 |  | 0.07702 |  |  |  | 0.00041786 |  | 0.010654 |  | 0.0062966 |  |  |  | 0 |  | 0 |  | 0.0019847
| 0.00071498 |  | 0.0002966 |  | 0.0089886 |  | #REF! |  | 2.54e-06 |  | 0.11703 |  | 3.4666e-05 |  | 0.083196 |  | 0.00071721 |  | 0.077269 |  |  |  | 0.00030897 |  | 0.010601 |  | 0.0062529 |  |  |  | 0 |  | 0 |  | 0.0019787
| 0.0010051 |  | 0.00022236 |  | 0.0086239 |  | #REF! |  | 3.1045e-06 |  | 0.11802 |  | 3.6347e-05 |  | 0.081771 |  | 0.00071721 |  | 0.077411 |  |  |  | 0.00037737 |  | 0.010565 |  | 0.0061736 |  |  |  | 0 |  | 0 |  | 0.0019701
| 0.0011605 |  | 0.0002163 |  | 0.0085181 |  | #REF! |  | 1.4111e-06 |  | 0.11888 |  | 3.29e-05 |  | 0.080395 |  | 0.00069333 |  | 0.077563 |  |  |  | 0.00046229 |  | 0.010495 |  | 0.0060684 |  |  |  | 0 |  | 0 |  | 0.0019588
| 0.0010762 |  | 0.00026546 |  | 0.0082785 |  | #REF! |  | 8.4669e-07 |  | 0.12018 |  | 2.2248e-05 |  | 0.079096 |  | 0.00069333 |  | 0.077763 |  |  |  | 0.00042599 |  | 0.010458 |  | 0.0059325 |  |  |  | 0 |  | 0 |  | 0.0019461
| 0.0010732 |  | 0.00020008 |  | 0.0078481 |  | #REF! |  | 8.4671e-07 |  | 0.12157 |  | 2.8184e-05 |  | 0.077846 |  | 0.0007173 |  | 0.078203 |  |  |  | 0.00031959 |  | 0.01039 |  | 0.005785 |  |  |  | 0 |  | 0 |  | 0.0019302
| 0.0010303 |  | 9.9193e-05 |  | 0.0075473 |  | #REF! |  | 8.4672e-07 |  | 0.12264 |  | 1.7754e-05 |  | 0.076593 |  | 0.00078903 |  | 0.078188 |  |  |  | 0.00023833 |  | 0.010354 |  | 0.0056287 |  |  |  | 0 |  | 0 |  | 0.0019126
| 0.0010525 |  | 0.00010818 |  | 0.0074752 |  | #REF! |  | 2.5402e-06 |  | 0.12366 |  | 1.5456e-05 |  | 0.075272 |  | 0.00078906 |  | 0.078557 |  |  |  | 0.0003292 |  | 0.010302 |  | 0.0054849 |  |  |  | 0 |  | 0 |  | 0.0018933
| 0.0010318 |  | 0.00010935 |  | 0.0075123 |  | #REF! |  | 4.7982e-06 |  | 0.12509 |  | 2.683e-05 |  | 0.073886 |  | 0.00071733 |  | 0.07869 |  |  |  | 0.00035308 |  | 0.010252 |  | 0.0053644 |  |  |  | 0 |  | 0 |  | 0.0018731
| 0.00072237 |  | 0.00016356 |  | 0.0072768 |  | #REF! |  | 3.1048e-06 |  | 0.12641 |  | 2.8031e-05 |  | 0.072567 |  | 0.00074127 |  | 0.078826 |  |  |  | 0.00030934 |  | 0.010183 |  | 0.005277 |  |  |  | 0 |  | 0 |  | 0.0018579
| 0.00070018 |  | 0.00018784 |  | 0.006852 |  | #REF! |  | 1.4113e-06 |  | 0.12736 |  | 3.4808e-05 |  | 0.071371 |  | 0.0007413 |  | 0.078993 |  |  |  | 0.00032329 |  | 0.010148 |  | 0.0052278 |  |  |  | 0 |  | 0 |  | 0.0018382
| 0.00091043 |  | 0.00018178 |  | 0.0067698 |  | #REF! |  | 1.4113e-06 |  | 0.12832 |  | 3.5357e-05 |  | 0.070231 |  | 0.00076525 |  | 0.079167 |  |  |  | 0.0003738 |  | 0.010097 |  | 0.0052166 |  |  |  | 0 |  | 0 |  | 0.0018292
| 0.00089859 |  | 7.0072e-05 |  | 0.0067502 |  | #REF! |  | 1.4113e-06 |  | 0.12932 |  | 4.6268e-05 |  | 0.069039 |  | 0.00088482 |  | 0.079276 |  |  |  | 0.00034837 |  | 0.010046 |  | 0.005238 |  |  |  | 0 |  | 0 |  | 0.0018184
| 0.00095338 |  | 6.1385e-05 |  | 0.0064479 |  | #REF! |  | 1.4113e-06 |  | 0.13081 |  | 4.982e-05 |  | 0.067746 |  | 0.00090881 |  | 0.079252 |  |  |  | 0.00029568 |  | 0.010013 |  | 0.0052822 |  |  |  | 0 |  | 0 |  | 0.0018203
| 0.0009297 |  | 0.00018562 |  | 0.0060973 |  | #REF! |  | 1.4114e-06 |  | 0.13203 |  | 5.9617e-05 |  | 0.066404 |  | 0.00088489 |  | 0.079698 |  |  |  | 0.00031583 |  | 0.0099459 |  | 0.0053335 |  |  |  | 0 |  | 0 |  | 0.001821
| 0.00094303 |  | 0.00017658 |  | 0.0059372 |  | #REF! |  | 3.105e-06 |  | 0.13283 |  | 6.5365e-05 |  | 0.065104 |  | 0.00093272 |  | 0.080098 |  |  |  | 0.00029624 |  | 0.0098962 |  | 0.0053827 |  |  |  | 0 |  | 0 |  | 0.0018332
| 0.00089123 |  | 0.0002247 |  | 0.0056907 |  | #REF! |  | 3.1051e-06 |  | 0.13413 |  | 5.9756e-05 |  | 0.063875 |  | 0.00095668 |  | 0.080346 |  |  |  | 0.00028693 |  | 0.0098632 |  | 0.0054045 |  |  |  | 0 |  | 0 |  | 0.0018456
| 0.0010793 |  | 0.0002224 |  | 0.0054582 |  | #REF! |  | 3.1051e-06 |  | 0.13555 |  | 5.9138e-05 |  | 0.0627 |  | 0.00090888 |  | 0.080545 |  |  |  | 0.00032275 |  | 0.0097973 |  | 0.0053918 |  |  |  | 0 |  | 0 |  | 0.0018602
| 0.0013191 |  | 0.00018468 |  | 0.0053523 |  | #REF! |  | 2.5406e-06 |  | 0.13684 |  | 4.2495e-05 |  | 0.061542 |  | 0.000885 |  | 0.080652 |  |  |  | 0.00029574 |  | 0.0097633 |  | 0.0053375 |  |  |  | 0 |  | 0 |  | 0.0018704
| 0.00095485 |  | 0.00024833 |  | 0.0050274 |  | #REF! |  | 2.5406e-06 |  | 0.13788 |  | 2.2888e-05 |  | 0.060428 |  | 0.00093288 |  | 0.080813 |  |  |  | 0.00033557 |  | 0.0096992 |  | 0.0052379 |  |  |  | 0 |  | 0 |  | 0.0018848
| 0.0008912 |  | 0.00022388 |  | 0.0050314 |  | #REF! |  | 2.5407e-06 |  | 0.13908 |  | 2.0675e-05 |  | 0.059421 |  | 0.0009568 |  | 0.081019 |  |  |  | 0.00039224 |  | 0.0096672 |  | 0.0051142 |  |  |  | 0 |  | 0 |  | 0.0018914
| 0.0010911 |  | 0.00014043 |  | 0.0051553 |  | #REF! |  | 4.2345e-06 |  | 0.14035 |  | 2.8379e-05 |  | 0.05849 |  | 0.00095684 |  | 0.081154 |  |  |  | 0.00035097 |  | 0.0096175 |  | 0.0049883 |  |  |  | 0 |  | 0 |  | 0.0018922
| 0.0009416 |  | 0.00013047 |  | 0.0048614 |  | #REF! |  | 4.7991e-06 |  | 0.1417 |  | 1.009e-05 |  | 0.057591 |  | 0.0010538 |  | 0.081577 |  |  |  | 0.00036077 |  | 0.0095706 |  | 0.004888 |  |  |  | 0 |  | 0 |  | 0.0018915
| 0.00082167 |  | 0.00018121 |  | 0.0049056 |  | #REF! |  | 1.4115e-06 |  | 0.14285 |  | 5.6621e-06 |  | 0.056686 |  | 0.0011506 |  | 0.08175 |  |  |  | 0.00035348 |  | 0.0095218 |  | 0.0048348 |  |  |  | 0 |  | 0 |  | 0.0018798
| 0.00095194 |  | 0.00015493 |  | 0.0049796 |  | #REF! |  | 8.4693e-07 |  | 0.14388 |  | 2.0041e-05 |  | 0.055742 |  | 0.0011029 |  | 0.08208 |  |  |  | 0.00036807 |  | 0.0094754 |  | 0.0048462 |  |  |  | 0 |  | 0 |  | 0.0018692
| 0.00095935 |  | 0.00014546 |  | 0.0048821 |  | #REF! |  | 8.4694e-07 |  | 0.14522 |  | 1.9835e-05 |  | 0.054793 |  | 0.0011507 |  | 0.082275 |  |  |  | 0.00035381 |  | 0.0094265 |  | 0.0049123 |  |  |  | 0 |  | 0 |  | 0.0018582
| 0.00089274 |  | 0.00017964 |  | 0.0043956 |  | #REF! |  | 1.4116e-06 |  | 0.14655 |  | 2.8501e-05 |  | 0.053869 |  | 0.0012225 |  | 0.082571 |  |  |  | 0.00029811 |  | 0.0093797 |  | 0.0050152 |  |  |  | 0 |  | 0 |  | 0.0018522
| 0.00094753 |  | 7.8583e-05 |  | 0.0037289 |  | #REF! |  | 3.1055e-06 |  | 0.14824 |  | 3.5965e-05 |  | 0.052981 |  | 0.0011987 |  | 0.082681 |  |  |  | 0.00027424 |  | 0.0093346 |  | 0.005136 |  |  |  | 0 |  | 0 |  | 0.0018425
| 0.00089128 |  | 0.00016638 |  | 0.0040143 |  | #REF! |  | 2.5409e-06 |  | 0.14991 |  | 4.5987e-05 |  | 0.052093 |  | 0.0013422 |  | 0.083004 |  |  |  | 0.00030802 |  | 0.0093015 |  | 0.0052418 |  |  |  | 0 |  | 0 |  | 0.0018429
| 0.00086019 |  | 0.00020023 |  | 0.0044368 |  | #REF! |  | 2.541e-06 |  | 0.15128 |  | 6.011e-05 |  | 0.051175 |  | 0.0013901 |  | 0.08314 |  |  |  | 0.00032104 |  | 0.0092418 |  | 0.0053252 |  |  |  | 0 |  | 0 |  | 0.0018389
| 0.00091201 |  | 0.0001294 |  | 0.0041966 |  | #REF! |  | 2.541e-06 |  | 0.15233 |  | 7.2311e-05 |  | 0.050281 |  | 0.0013663 |  | 0.083403 |  |  |  | 0.00027904 |  | 0.0092102 |  | 0.0053728 |  |  |  | 0 |  | 0 |  | 0.0018432
| 0.00090757 |  | 0.00021736 |  | 0.0036451 |  | #REF! |  | 2.541e-06 |  | 0.15371 |  | 5.9614e-05 |  | 0.049438 |  | 0.0013424 |  | 0.083663 |  |  |  | 0.00028421 |  | 0.0091492 |  | 0.0053972 |  |  |  | 0 |  | 0 |  | 0.0018416
| 0.00077434 |  | 0.00025344 |  | 0.0032744 |  | #REF! |  | 3.1058e-06 |  | 0.1553 |  | 5.2716e-05 |  | 0.048633 |  | 0.0013424 |  | 0.083727 |  |  |  | 0.00030845 |  | 0.009119 |  | 0.0054077 |  |  |  | 0 |  | 0 |  | 0.0018475
| 0.00073585 |  | 0.00019678 |  | 0.0034083 |  | #REF! |  | 3.1058e-06 |  | 0.15681 |  | 6.6994e-05 |  | 0.047831 |  | 0.0013663 |  | 0.083826 |  |  |  | 0.00034947 |  | 0.0090727 |  | 0.0054157 |  |  |  | 0 |  | 0 |  | 0.0018499
| 0.00087353 |  | 0.00017972 |  | 0.00342 |  | #REF! |  | 2.5411e-06 |  | 0.1582 |  | 6.255e-05 |  | 0.047013 |  | 0.0013665 |  | 0.084049 |  |  |  | 0.00026597 |  | 0.0090291 |  | 0.0054283 |  |  |  | 0 |  | 0 |  | 0.0018525
| 0.00097127 |  | 7.3455e-05 |  | 0.0030983 |  | #REF! |  | 2.5412e-06 |  | 0.15928 |  | 4.8308e-05 |  | 0.046178 |  | 0.0015579 |  | 0.084261 |  |  |  | 0.00023455 |  | 0.0089692 |  | 0.0054459 |  |  |  | 0 |  | 0 |  | 0.0018552
| 0.00098015 |  | -3.5602e-05 |  | 0.0028858 |  | #REF! |  | 3.1059e-06 |  | 0.16105 |  | 4.9081e-05 |  | 0.045317 |  | 0.0016536 |  | 0.084502 |  |  |  | 0.00032143 |  | 0.00894 |  | 0.0054635 |  |  |  | 0 |  | 0 |  | 0.0018589
| 0.00097127 |  | 7.3044e-05 |  | 0.0031368 |  | #REF! |  | 5.6472e-07 |  | 0.16285 |  | 4.5083e-05 |  | 0.044422 |  | 0.0016298 |  | 0.084734 |  |  |  | 0.00030041 |  | 0.0088961 |  | 0.0054735 |  |  |  | 0 |  | 0 |  | 0.0018629
| 0.0010823 |  | 0.00013376 |  | 0.0036273 |  | #REF! |  | 0 |  | 0.16396 |  | 3.5147e-05 |  | 0.043485 |  | 0.0016059 |  | 0.085067 |  |  |  | 0.00027847 |  | 0.0088648 |  | 0.0054674 |  |  |  | 0 |  | 0 |  | 0.0018665
| 0.0011623 |  | 8.6859e-05 |  | 0.0033932 |  | #REF! |  | 2.5413e-06 |  | 0.16542 |  | 2.8832e-05 |  | 0.042523 |  | 0.0016299 |  | 0.085202 |  |  |  | 0.00030108 |  | 0.0088087 |  | 0.00545 |  |  |  | 0 |  | 0 |  | 0.0018685
| 0.0010424 |  | 0.00011631 |  | 0.0031863 |  | #REF! |  | 3.1061e-06 |  | 0.16717 |  | 2.9261e-05 |  | 0.041624 |  | 0.0016778 |  | 0.085514 |  |  |  | 0.00031267 |  | 0.0087656 |  | 0.0054153 |  |  |  | 0 |  | 0 |  | 0.0018675
| 0.001075 |  | 9.6945e-05 |  | 0.0028146 |  | #REF! |  | 3.1061e-06 |  | 0.16867 |  | 3.0154e-05 |  | 0.040826 |  | 0.0016779 |  | 0.085768 |  |  |  | 0.00038059 |  | 0.0087214 |  | 0.0053794 |  |  |  | 0 |  | 0 |  | 0.0018656
| 0.0010972 |  | 0.00012562 |  | 0.0024824 |  | #REF! |  | 3.1062e-06 |  | 0.16997 |  | 3.163e-05 |  | 0.040121 |  | 0.0017258 |  | 0.086017 |  |  |  | 0.00034074 |  | 0.008693 |  | 0.0053427 |  |  |  | 0 |  | 0 |  | 0.0018515
| 0.00095501 |  | 0.00014939 |  | 0.003061 |  | #REF! |  | 3.1062e-06 |  | 0.17127 |  | 3.1202e-05 |  | 0.039457 |  | 0.0018455 |  | 0.086322 |  |  |  | 0.00027947 |  | 0.0086369 |  | 0.0053209 |  |  |  | 0 |  | 0 |  | 0.0018359
| 0.0010572 |  | 0.00014178 |  | 0.0032864 |  | #REF! |  | 4.8006e-06 |  | 0.17276 |  | 3.297e-05 |  | 0.038788 |  | 0.0019174 |  | 0.086442 |  |  |  | 0.00030031 |  | 0.008608 |  | 0.0053206 |  |  |  | 0 |  | 0 |  | 0.0018198
| 0.0010083 |  | 0.00016128 |  | 0.0029085 |  | #REF! |  | 2.2591e-06 |  | 0.17446 |  | 4.023e-05 |  | 0.038112 |  | 0.0019653 |  | 0.086766 |  |  |  | 0.00029715 |  | 0.0085662 |  | 0.005338 |  |  |  | 0 |  | 0 |  | 0.0017966
| 0.00089876 |  | 0.00012918 |  | 0.0026343 |  | #REF! |  | 5.6479e-07 |  | 0.17602 |  | 4.8075e-05 |  | 0.037445 |  | 0.0019654 |  | 0.086932 |  |  |  | 0.00026954 |  | 0.0085104 |  | 0.0053781 |  |  |  | 0 |  | 0 |  | 0.0017827
| 0.00097577 |  | 0.00010576 |  | 0.0023441 |  | #REF! |  | 1.412e-06 |  | 0.17721 |  | 5.1336e-05 |  | 0.036775 |  | 0.0019415 |  | 0.087022 |  |  |  | 0.00024485 |  | 0.0084833 |  | 0.0054323 |  |  |  | 0 |  | 0 |  | 0.0017704
| 0.00085733 |  | 0.00010951 |  | 0.0022176 |  | #REF! |  | 8.4721e-07 |  | 0.1789 |  | 4.7372e-05 |  | 0.036062 |  | 0.0020853 |  | 0.087133 |  |  |  | 0.00024652 |  | 0.0084418 |  | 0.0054897 |  |  |  | 0 |  | 0 |  | 0.0017661
| 0.00082476 |  | 0.00020462 |  | 0.0022458 |  | #REF! |  | 0 |  | 0.18096 |  | 4.3391e-05 |  | 0.03529 |  | 0.0020853 |  | 0.08745 |  |  |  | 0.00031882 |  | 0.0084008 |  | 0.0055359 |  |  |  | 0 |  | 0 |  | 0.0017669
| 0.00087806 |  | 0.000145 |  | 0.0023237 |  | #REF! |  | 2.2593e-06 |  | 0.18245 |  | 3.9976e-05 |  | 0.034492 |  | 0.0020853 |  | 0.087715 |  |  |  | 0.00036911 |  | 0.0083602 |  | 0.0055566 |  |  |  | 0 |  | 0 |  | 0.0017814
| 0.00082771 |  | -2.6197e-05 |  | 0.0023885 |  | #REF! |  | 3.1066e-06 |  | 0.18376 |  | 4.2946e-05 |  | 0.033746 |  | 0.0023009 |  | 0.088186 |  |  |  | 0.00032579 |  | 0.0083185 |  | 0.0055388 |  |  |  | 0 |  | 0 |  | 0.0017977
| 0.00092543 |  | 9.8143e-05 |  | 0.0023745 |  | #REF! |  | 8.4725e-07 |  | 0.18545 |  | 4.9658e-05 |  | 0.033051 |  | 0.0023728 |  | 0.088387 |  |  |  | 0.00034072 |  | 0.008279 |  | 0.0054862 |  |  |  | 0 |  | 0 |  | 0.0018148
| 0.0010276 |  | 0.00013554 |  | 0.0022638 |  | #REF! |  | 0 |  | 0.18707 |  | 6.6251e-05 |  | 0.032381 |  | 0.002301 |  | 0.088603 |  |  |  | 0.0003611 |  | 0.0082517 |  | 0.0053984 |  |  |  | 0 |  | 0 |  | 0.0018305
| 0.00090474 |  | 7.8644e-05 |  | 0.0022272 |  | #REF! |  | 0 |  | 0.18869 |  | 9.239e-05 |  | 0.031713 |  | 0.0023729 |  | 0.088542 |  |  |  | 0.00027758 |  | 0.0081991 |  | 0.0052906 |  |  |  | 0 |  | 0 |  | 0.0018422
| 0.00088994 |  | 0.00011942 |  | 0.0022699 |  | #REF! |  | 2.5419e-06 |  | 0.19038 |  | 0.00010794 |  | 0.031058 |  | 0.0025406 |  | 0.088882 |  |  |  | 0.0002064 |  | 0.0081725 |  | 0.0051887 |  |  |  | 0 |  | 0 |  | 0.0018495
| 0.00098322 |  | 8.5871e-05 |  | 0.0020419 |  | #REF! |  | 2.5419e-06 |  | 0.19198 |  | 0.0001009 |  | 0.030451 |  | 0.0026125 |  | 0.08893 |  |  |  | 0.00025236 |  | 0.0081205 |  | 0.0051023 |  |  |  | 0 |  | 0 |  | 0.0018542
| 0.00095657 |  | 9.4054e-05 |  | 0.0018847 |  | #REF! |  | 8.4731e-07 |  | 0.1936 |  | 7.7811e-05 |  | 0.029862 |  | 0.0026366 |  | 0.089205 |  |  |  | 0.00026301 |  | 0.0080937 |  | 0.0050496 |  |  |  | 0 |  | 0 |  | 0.0018482
| 0.00090771 |  | 6.2447e-05 |  | 0.001515 |  | #REF! |  | 3.1069e-06 |  | 0.19568 |  | 6.005e-05 |  | 0.029306 |  | 0.0026366 |  | 0.08947 |  |  |  | 0.00030306 |  | 0.0080422 |  | 0.0050336 |  |  |  | 0 |  | 0 |  | 0.0018431
| 0.0010069 |  | 5.4181e-05 |  | 0.0013373 |  | #REF! |  | 3.1069e-06 |  | 0.19765 |  | 3.8367e-05 |  | 0.028809 |  | 0.0026368 |  | 0.089871 |  |  |  | 0.00031001 |  | 0.0080162 |  | 0.0050435 |  |  |  | 0 |  | 0 |  | 0.0018395
| 0.0010899 |  | -8.4416e-06 |  | 0.0013745 |  | #REF! |  | 1.4122e-06 |  | 0.19961 |  | 2.2407e-05 |  | 0.028379 |  | 0.0026846 |  | 0.089981 |  |  |  | 0.00026982 |  | 0.0079781 |  | 0.0050764 |  |  |  | 0 |  | 0 |  | 0.0018302
| 0.00086771 |  | 8.5625e-06 |  | 0.0013897 |  | #REF! |  | 3.107e-06 |  | 0.20181 |  | 3.3012e-05 |  | 0.027998 |  | 0.0027327 |  | 0.090243 |  |  |  | 0.00031332 |  | 0.00794 |  | 0.0051204 |  |  |  | 0 |  | 0 |  | 0.00183
| 0.00078777 |  | 4.7061e-05 |  | 0.0017695 |  | #REF! |  | 2.5421e-06 |  | 0.20343 |  | 5.9518e-05 |  | 0.027595 |  | 0.0028764 |  | 0.09045 |  |  |  | 0.00026934 |  | 0.0079018 |  | 0.0051683 |  |  |  | 0 |  | 0 |  | 0.0018262
| 0.00090625 |  | 3.2144e-05 |  | 0.0018486 |  | #REF! |  | 8.4738e-07 |  | 0.20451 |  | 7.8025e-05 |  | 0.027145 |  | 0.0030454 |  | 0.090678 |  |  |  | 0.00018945 |  | 0.0078637 |  | 0.0052149 |  |  |  | 0 |  | 0 |  | 0.0018331
| 0.00085444 |  | 0.00012612 |  | 0.0019396 |  | #REF! |  | 8.4739e-07 |  | 0.20545 |  | 8.3108e-05 |  | 0.026656 |  | 0.0031184 |  | 0.090888 |  |  |  | 0.00021722 |  | 0.007826 |  | 0.0052567 |  |  |  | 0 |  | 0 |  | 0.0018411
| 0.00082186 |  | 8.1781e-05 |  | 0.0017627 |  | #REF! |  | 8.474e-07 |  | 0.20731 |  | 8.2388e-05 |  | 0.02615 |  | 0.0031905 |  | 0.091174 |  |  |  | 0.00034388 |  | 0.0077888 |  | 0.0052894 |  |  |  | 0 |  | 0 |  | 0.0018512
| 0.00087072 |  | 2.5499e-05 |  | 0.0015942 |  | #REF! |  | 8.4741e-07 |  | 0.20902 |  | 8.5221e-05 |  | 0.025639 |  | 0.0032384 |  | 0.091241 |  |  |  | 0.00031349 |  | 0.0077645 |  | 0.0053076 |  |  |  | 0 |  | 0 |  | 0.0018632
| 0.00091368 |  | 0.00020883 |  | 0.001616 |  | #REF! |  | 2.5423e-06 |  | 0.21006 |  | 8.4708e-05 |  | 0.025109 |  | 0.0033104 |  | 0.091523 |  |  |  | 0.00028763 |  | 0.0077146 |  | 0.0053035 |  |  |  | 0 |  | 0 |  | 0.0018746
| 0.001078 |  | 0.00017691 |  | 0.0014445 |  | #REF! |  | 2.5423e-06 |  | 0.21131 |  | 7.3326e-05 |  | 0.024563 |  | 0.0033823 |  | 0.091682 |  |  |  | 0.0002889 |  | 0.0076782 |  | 0.0052808 |  |  |  | 0 |  | 0 |  | 0.0018849
| 0.0011165 |  | -3.9271e-05 |  | 0.0016026 |  | #REF! |  | 0 |  | 0.21321 |  | 6.9258e-05 |  | 0.024043 |  | 0.0034064 |  | 0.091834 |  |  |  | 0.00022436 |  | 0.0076537 |  | 0.0052354 |  |  |  | 0 |  | 0 |  | 0.001892
| 0.00094184 |  | 3.3027e-05 |  | 0.0015677 |  | #REF! |  | 0 |  | 0.21475 |  | 5.4236e-05 |  | 0.023545 |  | 0.0035024 |  | 0.092003 |  |  |  | 0.00026658 |  | 0.0076172 |  | 0.0051767 |  |  |  | 0 |  | 0 |  | 0.0018973
| 0.00091222 |  | 0.00018247 |  | 0.0015709 |  | #REF! |  | 8.4747e-07 |  | 0.2163 |  | 3.1952e-05 |  | 0.023083 |  | 0.0036221 |  | 0.092241 |  |  |  | 0.00028149 |  | 0.0075689 |  | 0.005126 |  |  |  | 0 |  | 0 |  | 0.0019003
| 0.00081598 |  | 0.0001502 |  | 0.0017101 |  | #REF! |  | 8.4748e-07 |  | 0.21817 |  | 3.008e-05 |  | 0.022651 |  | 0.0036704 |  | 0.092402 |  |  |  | 0.00023052 |  | 0.0075446 |  | 0.0050919 |  |  |  | 0 |  | 0 |  | 0.0019037
| 0.00084412 |  | 5.3219e-05 |  | 0.0015746 |  | #REF! |  | 2.5425e-06 |  | 0.21953 |  | 3.0699e-05 |  | 0.022219 |  | 0.0037662 |  | 0.092712 |  |  |  | 0.00018792 |  | 0.00751 |  | 0.0050979 |  |  |  | 0 |  | 0 |  | 0.001909
| 0.00098183 |  | 2.4983e-06 |  | 0.0016973 |  | #REF! |  | 2.5425e-06 |  | 0.22092 |  | 2.8656e-05 |  | 0.021781 |  | 0.003862 |  | 0.093085 |  |  |  | 0.00018109 |  | 0.0074734 |  | 0.0051439 |  |  |  | 0 |  | 0 |  | 0.0019208
| 0.00091371 |  | 1.0073e-05 |  | 0.0014432 |  | #REF! |  | 8.4752e-07 |  | 0.22243 |  | 4.6788e-05 |  | 0.021348 |  | 0.0039341 |  | 0.093362 |  |  |  | 0.00019506 |  | 0.0074377 |  | 0.005236 |  |  |  | 0 |  | 0 |  | 0.0019304
| 0.00094036 |  | 0.00012204 |  | 0.0015434 |  | #REF! |  | 1.4125e-06 |  | 0.22388 |  | 7.6407e-05 |  | 0.020941 |  | 0.0040301 |  | 0.093532 |  |  |  | 0.00022548 |  | 0.0074025 |  | 0.0053652 |  |  |  | 0 |  | 0 |  | 0.001953
| 0.0008752 |  | -2.9734e-05 |  | 0.0019265 |  | #REF! |  | 1.4126e-06 |  | 0.2252 |  | 8.2743e-05 |  | 0.020533 |  | 0.0041021 |  | 0.093777 |  |  |  | 0.00025736 |  | 0.0073683 |  | 0.0055086 |  |  |  | 0 |  | 0 |  | 0.0019733
| 0.00086336 |  | -4.5638e-05 |  | 0.0017251 |  | #REF! |  | 3.1077e-06 |  | 0.22621 |  | 8.2247e-05 |  | 0.020109 |  | 0.0042461 |  | 0.093941 |  |  |  | 0.00021918 |  | 0.0073321 |  | 0.005653 |  |  |  | 0 |  | 0 |  | 0.0020059
| 0.00086484 |  | 7.0365e-05 |  | 0.0012576 |  | #REF! |  | 4.8028e-06 |  | 0.22697 |  | 7.7887e-05 |  | 0.019673 |  | 0.0044378 |  | 0.094123 |  |  |  | 0.00022679 |  | 0.0073086 |  | 0.0057757 |  |  |  | 0 |  | 0 |  | 0.0020374
| 0.00085596 |  | -2.7761e-05 |  | 0.0011424 |  | #REF! |  | 3.1078e-06 |  | 0.22816 |  | 6.0682e-05 |  | 0.019268 |  | 0.0045578 |  | 0.094321 |  |  |  | 0.00024819 |  | 0.0072639 |  | 0.0058594 |  |  |  | 0 |  | 0 |  | 0.0020665
| 0.00093447 |  | -4.2919e-05 |  | 0.001346 |  | #REF! |  | 4.803e-06 |  | 0.22959 |  | 4.1331e-05 |  | 0.018893 |  | 0.0046297 |  | 0.094625 |  |  |  | 0.00024776 |  | 0.0072286 |  | 0.0058919 |  |  |  | 0 |  | 0 |  | 0.0021007
| 0.0009019 |  | 7.6211e-05 |  | 0.001517 |  | #REF! |  | 4.803e-06 |  | 0.23054 |  | 2.8504e-05 |  | 0.018521 |  | 0.0047017 |  | 0.094708 |  |  |  | 0.00022457 |  | 0.0072054 |  | 0.0058675 |  |  |  | 0 |  | 0 |  | 0.0021262
| 0.00090931 |  | 9.439e-05 |  | 0.0010692 |  | #REF! |  | 1.4127e-06 |  | 0.23137 |  | 2.5466e-05 |  | 0.018146 |  | 0.0048457 |  | 0.094981 |  |  |  | 0.00016273 |  | 0.0071719 |  | 0.0057885 |  |  |  | 0 |  | 0 |  | 0.002145
| 0.00090783 |  | 3.4646e-05 |  | 0.00097386 |  | #REF! |  | 8.4762e-07 |  | 0.23241 |  | 1.5867e-05 |  | 0.017764 |  | 0.004967 |  | 0.095024 |  |  |  | 0.00021509 |  | 0.0071255 |  | 0.0056612 |  |  |  | 0 |  | 0 |  | 0.002154
| 0.00099819 |  | 1.0344e-05 |  | 0.0012012 |  | #REF! |  | 8.4763e-07 |  | 0.23354 |  | 2.5501e-05 |  | 0.01741 |  | 0.005064 |  | 0.095302 |  |  |  | 0.00025256 |  | 0.0071039 |  | 0.005507 |  |  |  | 0 |  | 0 |  | 0.002153
| 0.00097746 |  | -7.8036e-05 |  | 0.001194 |  | #REF! |  | 1.4127e-06 |  | 0.23461 |  | 4.257e-05 |  | 0.017088 |  | 0.0051361 |  | 0.0955 |  |  |  | 0.00025068 |  | 0.0070695 |  | 0.0053363 |  |  |  | 0 |  | 0 |  | 0.002143
| 0.00092266 |  | -7.6852e-05 |  | 0.001062 |  | #REF! |  | 1.4127e-06 |  | 0.23531 |  | 4.3257e-05 |  | 0.016784 |  | 0.0051363 |  | 0.095803 |  |  |  | 0.00028007 |  | 0.0070364 |  | 0.0051691 |  |  |  | 0 |  | 0 |  | 0.0021232
| 0.0010204 |  | 8.3772e-05 |  | 0.00080164 |  | #REF! |  | 1.4128e-06 |  | 0.23634 |  | 4.2726e-05 |  | 0.016488 |  | 0.0052562 |  | 0.096123 |  |  |  | 0.00036912 |  | 0.0070019 |  | 0.0050181 |  |  |  | 0 |  | 0 |  | 0.0021001
| 0.0010456 |  | 4.248e-05 |  | 0.0010698 |  | #REF! |  | 1.4128e-06 |  | 0.23782 |  | 5.473e-05 |  | 0.016179 |  | 0.0054961 |  | 0.096155 |  |  |  | 0.00036725 |  | 0.0069688 |  | 0.0048999 |  |  |  | 0 |  | 0 |  | 0.0020642
| 0.00094045 |  | -6.0691e-05 |  | 0.0010201 |  | #REF! |  | 3.1082e-06 |  | 0.23858 |  | 5.9883e-05 |  | 0.015856 |  | 0.0056162 |  | 0.096462 |  |  |  | 0.00029659 |  | 0.0069365 |  | 0.0048113 |  |  |  | 0 |  | 0 |  | 0.0020294
| 0.00090787 |  | 4.2878e-06 |  | 0.00088703 |  | #REF! |  | 3.1082e-06 |  | 0.23916 |  | 5.5521e-05 |  | 0.01552 |  | 0.0056643 |  | 0.096675 |  |  |  | 0.00024412 |  | 0.0069025 |  | 0.0047602 |  |  |  | 0 |  | 0 |  | 0.0019964
| 0.00084124 |  | -6.4363e-05 |  | 0.00086972 |  | #REF! |  | 1.4128e-06 |  | 0.23952 |  | 5.8854e-05 |  | 0.015181 |  | 0.0057602 |  | 0.096977 |  |  |  | 0.00023906 |  | 0.0068809 |  | 0.0047362 |  |  |  | 0 |  | 0 |  | 0.001957
| 0.00089901 |  | -5.2435e-05 |  | 0.000537 |  | #REF! |  | 1.4129e-06 |  | 0.23922 |  | 5.4887e-05 |  | 0.014859 |  | 0.0058564 |  | 0.097348 |  |  |  | 0.0002531 |  | 0.0068366 |  | 0.0047437 |  |  |  | 0 |  | 0 |  | 0.0019279
| 0.00088568 |  | -4.6456e-05 |  | 0.00040546 |  | #REF! |  | 1.4129e-06 |  | 0.23868 |  | 5.6296e-05 |  | 0.01456 |  | 0.0059762 |  | 0.097541 |  |  |  | 0.00024552 |  | 0.0068153 |  | 0.0047739 |  |  |  | 0 |  | 0 |  | 0.0018953
| 0.00074941 |  | -5.8759e-05 |  | 0.00066098 |  | #REF! |  | 3.1084e-06 |  | 0.23831 |  | 5.4803e-05 |  | 0.014276 |  | 0.0061683 |  | 0.097659 |  |  |  | 0.00029437 |  | 0.0067721 |  | 0.0048336 |  |  |  | 0 |  | 0 |  | 0.0018742
| 0.00088565 |  | 9.5183e-05 |  | 0.0009096 |  | #REF! |  | 3.1084e-06 |  | 0.23874 |  | 4.7384e-05 |  | 0.013992 |  | 0.0064083 |  | 0.097688 |  |  |  | 0.00026949 |  | 0.0067494 |  | 0.0049253 |  |  |  | 0 |  | 0 |  | 0.0018541
| 0.0010619 |  | 6.5416e-05 |  | 0.0010025 |  | #REF! |  | 3.1085e-06 |  | 0.23875 |  | 4.5633e-05 |  | 0.013702 |  | 0.0065044 |  | 0.09777 |  |  |  | 0.00019984 |  | 0.0067179 |  | 0.0050434 |  |  |  | 0 |  | 0 |  | 0.0018376
| 0.0010294 |  | -4.6559e-05 |  | 0.00097506 |  | #REF! |  | 3.1085e-06 |  | 0.2383 |  | 5.7553e-05 |  | 0.01341 |  | 0.0065044 |  | 0.098073 |  |  |  | 0.00022071 |  | 0.0066744 |  | 0.0051887 |  |  |  | 0 |  | 0 |  | 0.0018236
| 0.0010086 |  | 9.3409e-06 |  | 0.00089839 |  | #REF! |  | 3.1085e-06 |  | 0.23806 |  | 6.1916e-05 |  | 0.013133 |  | 0.0067205 |  | 0.098463 |  |  |  | 0.00025887 |  | 0.0066532 |  | 0.0053459 |  |  |  | 0 |  | 0 |  | 0.0018118
| 0.0010042 |  | -1.3936e-05 |  | 0.00077292 |  | #REF! |  | 3.1086e-06 |  | 0.23844 |  | 5.0032e-05 |  | 0.012873 |  | 0.0068646 |  | 0.098563 |  |  |  | 0.00023616 |  | 0.0066213 |  | 0.005494 |  |  |  | 0 |  | 0 |  | 0.0018014
| 0.00089309 |  | -8.8175e-05 |  | 0.0006575 |  | #REF! |  | 1.413e-06 |  | 0.23894 |  | 3.5072e-05 |  | 0.012615 |  | 0.0069377 |  | 0.098892 |  |  |  | 0.00019284 |  | 0.0065885 |  | 0.0056085 |  |  |  | 0 |  | 0 |  | 0.0017933
| 0.00091531 |  | 1.3107e-05 |  | 0.00061782 |  | #REF! |  | 1.413e-06 |  | 0.23856 |  | 2.4699e-05 |  | 0.01235 |  | 0.0070591 |  | 0.098998 |  |  |  | 0.00018033 |  | 0.0065575 |  | 0.0056674 |  |  |  | 0 |  | 0 |  | 0.0017879
| 0.00093457 |  | 7.1351e-05 |  | 0.00096362 |  | #REF! |  | 3.1087e-06 |  | 0.23773 |  | 3.9487e-05 |  | 0.012081 |  | 0.0071553 |  | 0.099232 |  |  |  | 0.00022698 |  | 0.006536 |  | 0.0056585 |  |  |  | 0 |  | 0 |  | 0.0017863
| 0.00071984 |  | 3.7188e-06 |  | 0.0010285 |  | #REF! |  | 3.1087e-06 |  | 0.2367 |  | 2.5696e-05 |  | 0.011829 |  | 0.0073715 |  | 0.099306 |  |  |  | 0.00023321 |  | 0.0064945 |  | 0.005584 |  |  |  | 0 |  | 0 |  | 0.0017883
| 0.00062208 |  | -8.0877e-05 |  | 0.00071875 |  | #REF! |  | 1.4131e-06 |  | 0.23605 |  | 2.8547e-05 |  | 0.011584 |  | 0.0075633 |  | 0.09958 |  |  |  | 0.00022483 |  | 0.0064621 |  | 0.0054607 |  |  |  | 0 |  | 0 |  | 0.0017978
| 0.00097454 |  | -6.2081e-05 |  | 0.00055903 |  | #REF! |  | 1.4131e-06 |  | 0.23442 |  | 3.0695e-05 |  | 0.011339 |  | 0.0076595 |  | 0.099653 |  |  |  | 0.00021815 |  | 0.0064414 |  | 0.0053153 |  |  |  | 0 |  | 0 |  | 0.0018017
| 0.0013256 |  | -0.00010048 |  | 0.00053705 |  | #REF! |  | 3.1089e-06 |  | 0.23316 |  | 3.2636e-05 |  | 0.011097 |  | 0.0077555 |  | 0.099698 |  |  |  | 0.00022046 |  | 0.0064 |  | 0.005176 |  |  |  | 0 |  | 0 |  | 0.0018085
| 0.0013241 |  | 1.8311e-05 |  | 0.00093142 |  | #REF! |  | 2.5436e-06 |  | 0.2323 |  | 4.1757e-05 |  | 0.010874 |  | 0.0078277 |  | 0.09993 |  |  |  | 0.00024044 |  | 0.0063788 |  | 0.0050645 |  |  |  | 0 |  | 0 |  | 0.0018174
| 0.0011582 |  | 0.00012668 |  | 0.0012763 |  | #REF! |  | 8.4789e-07 |  | 0.23098 |  | 2.7123e-05 |  | 0.010647 |  | 0.007948 |  | 0.099988 |  |  |  | 0.00020918 |  | 0.0063379 |  | 0.0049906 |  |  |  | 0 |  | 0 |  | 0.0018171
| 0.00093166 |  | 7.8723e-05 |  | 0.0011144 |  | #REF! |  | 1.4132e-06 |  | 0.23043 |  | 3.5334e-05 |  | 0.010417 |  | 0.0081642 |  | 0.1003 |  |  |  | 0.00024601 |  | 0.0063157 |  | 0.0049503 |  |  |  | 0 |  | 0 |  | 0.0018221
| 0.00084278 |  | 8.8356e-05 |  | 0.000786 |  | #REF! |  | 3.109e-06 |  | 0.22882 |  | 3.451e-05 |  | 0.010195 |  | 0.008356 |  | 0.10061 |  |  |  | 0.00035287 |  | 0.0062854 |  | 0.0049395 |  |  |  | 0 |  | 0 |  | 0.0018241
| 0.00099681 |  | 8.7671e-05 |  | 0.00075007 |  | #REF! |  | 2.5438e-06 |  | 0.22699 |  | 3.4734e-05 |  | 0.0099911 |  | 0.0085003 |  | 0.10107 |  |  |  | 0.00032889 |  | 0.0062543 |  | 0.00494 |  |  |  | 0 |  | 0 |  | 0.0018288
| 0.0011835 |  | -3.3383e-05 |  | 0.00079975 |  | #REF! |  | 2.5438e-06 |  | 0.22589 |  | 3.4528e-05 |  | 0.0097815 |  | 0.0086446 |  | 0.10123 |  |  |  | 0.00024134 |  | 0.0062236 |  | 0.0049434 |  |  |  | 0 |  | 0 |  | 0.0018359
| 0.0011924 |  | -6.1997e-05 |  | 0.00043931 |  | #REF! |  | 2.5438e-06 |  | 0.22443 |  | 2.7743e-05 |  | 0.0095644 |  | 0.0087885 |  | 0.10151 |  |  |  | 0.00029073 |  | 0.0061929 |  | 0.0049527 |  |  |  | 0 |  | 0 |  | 0.0018574
| 0.0010398 |  | 1.301e-05 |  | 0.00075056 |  | #REF! |  | 2.5439e-06 |  | 0.22257 |  | 2.8757e-05 |  | 0.0093722 |  | 0.0089088 |  | 0.10187 |  |  |  | 0.00035096 |  | 0.0061627 |  | 0.0049647 |  |  |  | 0 |  | 0 |  | 0.0018829
| 0.00087835 |  | -3.7504e-05 |  | 0.00079464 |  | #REF! |  | 4.8052e-06 |  | 0.22069 |  | 3.4151e-05 |  | 0.0092029 |  | 0.0089571 |  | 0.10194 |  |  |  | 0.00033053 |  | 0.0061324 |  | 0.0049853 |  |  |  | 0 |  | 0 |  | 0.0019135
| 0.00088132 |  | 5.111e-05 |  | 0.00018886 |  | #REF! |  | 6.5012e-06 |  | 0.21863 |  | 3.2485e-05 |  | 0.0090409 |  | 0.0090063 |  | 0.10222 |  |  |  | 0.00025427 |  | 0.0061111 |  | 0.0050266 |  |  |  | 0 |  | 0 |  | 0.0019468
| 0.0010028 |  | 6.967e-05 |  | 0.00073853 |  | #REF! |  | 4.2399e-06 |  | 0.21661 |  | 2.1886e-05 |  | 0.0088783 |  | 0.0092238 |  | 0.10251 |  |  |  | 0.00030285 |  | 0.0060715 |  | 0.0050849 |  |  |  | 0 |  | 0 |  | 0.0019813
| 0.00085611 |  | -7.5968e-05 |  | 0.0010075 |  | #REF! |  | 2.544e-06 |  | 0.21444 |  | 2.0959e-05 |  | 0.008711 |  | 0.0094161 |  | 0.10258 |  |  |  | 0.00037463 |  | 0.0060412 |  | 0.0051682 |  |  |  | 0 |  | 0 |  | 0.002003
| 0.00089018 |  | -5.5514e-05 |  | 0.00024237 |  | #REF! |  | 2.544e-06 |  | 0.21208 |  | 2.7642e-05 |  | 0.0085464 |  | 0.009488 |  | 0.10291 |  |  |  | 0.00025934 |  | 0.0060195 |  | 0.0052762 |  |  |  | 0 |  | 0 |  | 0.0020195
| 0.00095684 |  | 2.8091e-05 |  | 6.221e-05 |  | #REF! |  | 8.4802e-07 |  | 0.21018 |  | 3.7297e-05 |  | 0.0083798 |  | 0.0096804 |  | 0.10307 |  |  |  | 0.00021393 |  | 0.0059911 |  | 0.0054 |  |  |  | 0 |  | 0 |  | 0.0020262
| 0.00093019 |  | -0.00011727 |  | 0.00037578 |  | #REF! |  | 1.4134e-06 |  | 0.20777 |  | 3.9582e-05 |  | 0.0082025 |  | 0.0098727 |  | 0.10319 |  |  |  | 0.00023215 |  | 0.0059513 |  | 0.0055433 |  |  |  | 0 |  | 0 |  | 0.0020281
| 0.0010487 |  | -0.00012895 |  | 0.00014916 |  | #REF! |  | 3.1095e-06 |  | 0.20507 |  | 4.149e-05 |  | 0.0079971 |  | 0.0099451 |  | 0.10344 |  |  |  | 0.00019029 |  | 0.0059306 |  | 0.0056897 |  |  |  | 0 |  | 0 |  | 0.0020174
| 0.00099243 |  | -8.8123e-05 |  | 0.00032955 |  | #REF! |  | 4.8056e-06 |  | 0.20262 |  | 4.3586e-05 |  | 0.007769 |  | 0.010089 |  | 0.10391 |  |  |  | 0.00019907 |  | 0.0059007 |  | 0.0058351 |  |  |  | 0 |  | 0 |  | 0.002011
| 0.00089466 |  | -8.4513e-05 |  | 0.00069294 |  | #REF! |  | 4.8057e-06 |  | 0.19974 |  | 3.0874e-05 |  | 0.0075281 |  | 0.010305 |  | 0.10367 |  |  |  | 0.00020128 |  | 0.0058712 |  | 0.0059657 |  |  |  | 0 |  | 0 |  | 0.0019973
| 0.00085764 |  | -3.6056e-05 |  | 0.0005665 |  | #REF! |  | 2.5442e-06 |  | 0.19666 |  | 3.8055e-05 |  | 0.0072878 |  | 0.010521 |  | 0.10399 |  |  |  | 0.00021267 |  | 0.0058418 |  | 0.0060579 |  |  |  | 0 |  | 0 |  | 0.0019914
| 0.00081172 |  | -8.5588e-05 |  | 9.5271e-05 |  | #REF! |  | 2.5443e-06 |  | 0.19418 |  | 4.7024e-05 |  | 0.0070536 |  | 0.010762 |  | 0.10415 |  |  |  | 0.00020691 |  | 0.0058123 |  | 0.0061029 |  |  |  | 0 |  | 0 |  | 0.0019827
| 0.00085171 |  | -0.0001409 |  | 1.245e-05 |  | #REF! |  | 3.1097e-06 |  | 0.19156 |  | 1.1168e-05 |  | 0.0068057 |  | 0.01093 |  | 0.10438 |  |  |  | 0.00025226 |  | 0.0057829 |  | 0.0060862 |  |  |  | 0 |  | 0 |  | 0.001969
| 0.0009732 |  | -0.00014187 |  | 0.00011713 |  | #REF! |  | 5.6541e-07 |  | 0.18856 |  | 1.4862e-05 |  | 0.0065969 |  | 0.0111 |  | 0.10468 |  |  |  | 0.00028051 |  | 0.0057534 |  | 0.0060033 |  |  |  | 0 |  | 0 |  | 0.0019581
| 0.0009258 |  | 1.2497e-05 |  | 0.00016499 |  | #REF! |  | 0 |  | 0.18611 |  | 2.8521e-05 |  | 0.0063974 |  | 0.011341 |  | 0.10467 |  |  |  | 0.00021163 |  | 0.0057332 |  | 0.0058628 |  |  |  | 0 |  | 0 |  | 0.0019385
| 0.00090359 |  | 8.6829e-05 |  | 0.00036332 |  | #REF! |  | 8.4813e-07 |  | 0.18328 |  | 2.6855e-05 |  | 0.0062512 |  | 0.011557 |  | 0.1049 |  |  |  | 0.0002348 |  | 0.0056961 |  | 0.0056757 |  |  |  | 0 |  | 0 |  | 0.0019126
| 0.0010576 |  | 0.00016015 |  | 0.00030104 |  | #REF! |  | 1.4136e-06 |  | 0.18051 |  | 4.5618e-05 |  | 0.0060971 |  | 0.011557 |  | 0.10505 |  |  |  | 0.00027303 |  | 0.0056663 |  | 0.0054754 |  |  |  | 0 |  | 0 |  | 0.0018815
| 0.00098059 |  | 0.0001861 |  | 0.00059682 |  | #REF! |  | 3.1099e-06 |  | 0.17804 |  | 5.244e-05 |  | 0.0059489 |  | 0.011678 |  | 0.1052 |  |  |  | 0.00026087 |  | 0.0056464 |  | 0.0052891 |  |  |  | 0 |  | 0 |  | 0.0018469
| 0.00083989 |  | 3.7927e-05 |  | 5.9689e-05 |  | #REF! |  | 2.5445e-06 |  | 0.17485 |  | 6.4056e-05 |  | 0.0058158 |  | 0.011894 |  | 0.10546 |  |  |  | 0.0002379 |  | 0.0056178 |  | 0.005142 |  |  |  | 0 |  | 0 |  | 0.0018132
| 0.00090952 |  | -0.00011606 |  | 6.3894e-05 |  | #REF! |  | 8.4817e-07 |  | 0.17141 |  | 7.6153e-05 |  | 0.005689 |  | 0.012086 |  | 0.10553 |  |  |  | 0.00028201 |  | 0.0055801 |  | 0.0050489 |  |  |  | 0 |  | 0 |  | 0.0017873
| 0.000951 |  | -9.1e-05 |  | 0.0003744 |  | #REF! |  | 1.4136e-06 |  | 0.16828 |  | 9.0777e-05 |  | 0.0056018 |  | 0.012279 |  | 0.10591 |  |  |  | 0.00030225 |  | 0.0055608 |  | 0.0050112 |  |  |  | 0 |  | 0 |  | 0.001762
| 0.0010073 |  | 5.9631e-06 |  | -0.0004607 |  | #REF! |  | 1.4137e-06 |  | 0.16513 |  | 8.7169e-05 |  | 0.0055308 |  | 0.012327 |  | 0.10616 |  |  |  | 0.00024418 |  | 0.0055319 |  | 0.0050189 |  |  |  | 0 |  | 0 |  | 0.0017505
| 0.00099249 |  | -4.0569e-05 |  | 5.9419e-05 |  | #REF! |  | 1.4137e-06 |  | 0.16159 |  | 8.1277e-05 |  | 0.0055143 |  | 0.01264 |  | 0.10633 |  |  |  | 0.00021309 |  | 0.0055036 |  | 0.005055 |  |  |  | 0 |  | 0 |  | 0.0017539
| 0.0010918 |  | 3.4289e-05 |  | 0.00064022 |  | #REF! |  | 3.1101e-06 |  | 0.1581 |  | 6.997e-05 |  | 0.005533 |  | 0.012856 |  | 0.10645 |  |  |  | 0.00019537 |  | 0.0054754 |  | 0.0051028 |  |  |  | 0 |  | 0 |  | 0.0017617
| 0.0011155 |  | 7.4292e-05 |  | 3.6605e-05 |  | #REF! |  | 3.1102e-06 |  | 0.15525 |  | 5.5039e-05 |  | 0.0056021 |  | 0.013002 |  | 0.10662 |  |  |  | 0.00020948 |  | 0.0054479 |  | 0.0051505 |  |  |  | 0 |  | 0 |  | 0.001785
| 0.0010014 |  | -8.1753e-05 |  | -0.00013734 |  | #REF! |  | 1.4137e-06 |  | 0.15255 |  | 4.9403e-05 |  | 0.005698 |  | 0.013292 |  | 0.10655 |  |  |  | 0.00030166 |  | 0.005419 |  | 0.0051935 |  |  |  | 0 |  | 0 |  | 0.0018077
| 0.0010132 |  | -0.0002016 |  | 1.0923e-05 |  | #REF! |  | 1.4137e-06 |  | 0.14928 |  | 4.5194e-05 |  | 0.0058192 |  | 0.013436 |  | 0.1068 |  |  |  | 0.00035604 |  | 0.0053991 |  | 0.0052329 |  |  |  | 0 |  | 0 |  | 0.0018384
| 0.00098065 |  | -6.7131e-05 |  | 0.00019401 |  | #REF! |  | 3.1103e-06 |  | 0.14625 |  | 4.3682e-05 |  | 0.005879 |  | 0.013508 |  | 0.1071 |  |  |  | 0.00028411 |  | 0.0053637 |  | 0.005271 |  |  |  | 0 |  | 0 |  | 0.0018646
| 0.0010577 |  | 0.00010627 |  | 0.00047039 |  | #REF! |  | 2.5448e-06 |  | 0.14382 |  | 5.1708e-05 |  | 0.005911 |  | 0.013749 |  | 0.10736 |  |  |  | 0.00027138 |  | 0.0053352 |  | 0.0053081 |  |  |  | 0 |  | 0 |  | 0.001886
| 0.0011021 |  | -3.2824e-05 |  | 0.00025244 |  | #REF! |  | 2.5448e-06 |  | 0.14117 |  | 4.3666e-05 |  | 0.0058354 |  | 0.013965 |  | 0.1075 |  |  |  | 0.0003144 |  | 0.0053162 |  | 0.0053383 |  |  |  | 0 |  | 0 |  | 0.0018981
| 0.00098808 |  | -9.5841e-05 |  | 0.00052381 |  | #REF! |  | 3.1104e-06 |  | 0.13774 |  | 2.3681e-05 |  | 0.0057287 |  | 0.014158 |  | 0.10733 |  |  |  | 0.00029483 |  | 0.00528 |  | 0.0053611 |  |  |  | 0 |  | 0 |  | 0.0019109
| 0.00093771 |  | -5.5776e-05 |  | 0.00038486 |  | #REF! |  | 4.807e-06 |  | 0.13438 |  | 2.8053e-05 |  | 0.0055 |  | 0.014422 |  | 0.10749 |  |  |  | 0.00027864 |  | 0.0052603 |  | 0.0053628 |  |  |  | 0 |  | 0 |  | 0.0019142
| 0.00091253 |  | 0.00010774 |  | -3.7972e-05 |  | #REF! |  | 4.8071e-06 |  | 0.13168 |  | 4.8889e-05 |  | 0.005233 |  | 0.014518 |  | 0.10785 |  |  |  | 0.00028182 |  | 0.0052332 |  | 0.0053411 |  |  |  | 0 |  | 0 |  | 0.001913
| 0.00088735 |  | 0.0001458 |  | 0.0001599 |  | #REF! |  | 5.6555e-07 |  | 0.12868 |  | 6.7021e-05 |  | 0.0050109 |  | 0.014615 |  | 0.10808 |  |  |  | 0.00028567 |  | 0.0052055 |  | 0.0052962 |  |  |  | 0 |  | 0 |  | 0.0019085
| 0.001034 |  | -7.0067e-05 |  | 0.00018046 |  | #REF! |  | 5.6555e-07 |  | 0.12544 |  | 8.486e-05 |  | 0.0048005 |  | 0.014857 |  | 0.10805 |  |  |  | 0.00026398 |  | 0.0051792 |  | 0.0052339 |  |  |  | 0 |  | 0 |  | 0.0019038
| 0.001151 |  | 6.2175e-06 |  | 0.00033902 |  | #REF! |  | 1.4139e-06 |  | 0.12217 |  | 0.00012808 |  | 0.0046833 |  | 0.015003 |  | 0.10823 |  |  |  | 0.00028987 |  | 0.0051511 |  | 0.0051613 |  |  |  | 0 |  | 0 |  | 0.0018906
| 0.00094664 |  | 4.506e-05 |  | 0.00031017 |  | #REF! |  | 1.4139e-06 |  | 0.11921 |  | 0.00013188 |  | 0.0045416 |  | 0.015123 |  | 0.10852 |  |  |  | 0.00026603 |  | 0.0051248 |  | 0.0050949 |  |  |  | 0 |  | 0 |  | 0.0018778
| 0.00075255 |  | -7.1238e-05 |  | -0.00018787 |  | #REF! |  | 1.4139e-06 |  | 0.1164 |  | 0.00012759 |  | 0.0045301 |  | 0.015267 |  | 0.10859 |  |  |  | 0.00019605 |  | 0.0050972 |  | 0.0050369 |  |  |  | 0 |  | 0 |  | 0.0018669
| 0.00089623 |  | -9.3559e-05 |  | 0.00019586 |  | #REF! |  | 1.414e-06 |  | 0.11346 |  | 0.00011358 |  | 0.0045272 |  | 0.01546 |  | 0.10865 |  |  |  | 0.00024422 |  | 0.0050709 |  | 0.0049928 |  |  |  | 0 |  | 0 |  | 0.0018475
| 0.00099994 |  | -0.00013948 |  | 0.00077317 |  | #REF! |  | 1.414e-06 |  | 0.11092 |  | 0.00010891 |  | 0.0045823 |  | 0.015772 |  | 0.109 |  |  |  | 0.00031779 |  | 0.0050437 |  | 0.0049578 |  |  |  | 0 |  | 0 |  | 0.0018319
| 0.0011288 |  | -0.00021815 |  | 0.00061606 |  | #REF! |  | 8.484e-07 |  | 0.10805 |  | 9.2275e-05 |  | 0.0046084 |  | 0.016013 |  | 0.10869 |  |  |  | 0.00040302 |  | 0.0050255 |  | 0.0049296 |  |  |  | 0 |  | 0 |  | 0.0018213
| 0.0011303 |  | -0.00022607 |  | 0.00052857 |  | #REF! |  | 8.4841e-07 |  | 0.10506 |  | 9.8032e-05 |  | 0.0044783 |  | 0.016182 |  | 0.1089 |  |  |  | 0.00035493 |  | 0.0049912 |  | 0.0048916 |  |  |  | 0 |  | 0 |  | 0.0018115
| 0.0009807 |  | -0.00041329 |  | 9.0512e-05 |  | #REF! |  | 8.4842e-07 |  | 0.10109 |  | 9.7707e-05 |  | 0.0043964 |  | 0.01635 |  | 0.10888 |  |  |  | 0.00023362 |  | 0.0049716 |  | 0.0048363 |  |  |  | 0 |  | 0 |  | 0.0018045
| 0.0010652 |  | -6.2263e-05 |  | 0.00032992 |  | #REF! |  | 4.2421e-06 |  | 0.097181 |  | 9.7193e-05 |  | 0.0042578 |  | 0.016567 |  | 0.10895 |  |  |  | 0.00019964 |  | 0.0049381 |  | 0.0047581 |  |  |  | 0 |  | 0 |  | 0.0018102
| 0.0011896 |  | 5.2961e-05 |  | 0.0005498 |  | #REF! |  | 4.2422e-06 |  | 0.094843 |  | 8.5782e-05 |  | 0.0042105 |  | 0.016807 |  | 0.10916 |  |  |  | 0.00021176 |  | 0.0049185 |  | 0.0046672 |  |  |  | 0 |  | 0 |  | 0.0018199
| 0.0011303 |  | 7.1508e-05 |  | 0.00032818 |  | #REF! |  | 4.2422e-06 |  | 0.092377 |  | 7.8306e-05 |  | 0.0040177 |  | 0.017097 |  | 0.10951 |  |  |  | 0.00024485 |  | 0.0048929 |  | 0.0045699 |  |  |  | 0 |  | 0 |  | 0.0018351
| 0.00093777 |  | -3.8139e-05 |  | 6.9215e-05 |  | #REF! |  | 4.2423e-06 |  | 0.09002 |  | 8.0422e-05 |  | 0.0037668 |  | 0.017339 |  | 0.10948 |  |  |  | 0.00022884 |  | 0.0048593 |  | 0.0044831 |  |  |  | 0 |  | 0 |  | 0.0018551
| 0.0010044 |  | 1.3832e-05 |  | -0.00013631 |  | #REF! |  | 4.2423e-06 |  | 0.087985 |  | 6.9337e-05 |  | 0.003526 |  | 0.017387 |  | 0.10958 |  |  |  | 0.00024469 |  | 0.00484 |  | 0.0044287 |  |  |  | 0 |  | 0 |  | 0.0018768
| 0.00098963 |  | 1.528e-05 |  | -0.00047651 |  | #REF! |  | 4.2424e-06 |  | 0.085518 |  | 5.9884e-05 |  | 0.0033031 |  | 0.017604 |  | 0.10961 |  |  |  | 0.00027941 |  | 0.0048149 |  | 0.0044136 |  |  |  | 0 |  | 0 |  | 0.0018991
| 0.00095852 |  | -2.6049e-05 |  | 0.00033281 |  | #REF! |  | 5.9384e-06 |  | 0.082756 |  | 8.1267e-05 |  | 0.0031477 |  | 0.017989 |  | 0.10975 |  |  |  | 0.00026291 |  | 0.0047965 |  | 0.0044419 |  |  |  | 0 |  | 0 |  | 0.001919
| 0.0009526 |  | 1.8828e-05 |  | 7.6191e-05 |  | #REF! |  | 5.9384e-06 |  | 0.0803 |  | 7.4152e-05 |  | 0.0029659 |  | 0.018181 |  | 0.10996 |  |  |  | 0.00024577 |  | 0.004763 |  | 0.0045151 |  |  |  | 0 |  | 0 |  | 0.0019336
| 0.00078073 |  | 9.7577e-05 |  | -0.00071563 |  | #REF! |  | 2.5455e-06 |  | 0.077744 |  | 3.5306e-05 |  | 0.0027993 |  | 0.018302 |  | 0.10984 |  |  |  | 0.00028618 |  | 0.0047366 |  | 0.0046177 |  |  |  | 0 |  | 0 |  | 0.001941
| 0.00087553 |  | -1.1875e-05 |  | -0.00017137 |  | #REF! |  | 2.5456e-06 |  | 0.075212 |  | 4.3987e-05 |  | 0.0026434 |  | 0.018495 |  | 0.11012 |  |  |  | 0.00033182 |  | 0.0047119 |  | 0.0047363 |  |  |  | 0 |  | 0 |  | 0.0019417
| 0.00093184 |  | -2.523e-05 |  | 8.8583e-05 |  | #REF! |  | 5.9386e-06 |  | 0.073253 |  | 4.1976e-05 |  | 0.0025572 |  | 0.018663 |  | 0.11039 |  |  |  | 0.00027939 |  | 0.0046934 |  | 0.0048633 |  |  |  | 0 |  | 0 |  | 0.0019241
| 0.00098813 |  | -0.00010627 |  | 0.0001569 |  | #REF! |  | 5.9387e-06 |  | 0.071256 |  | 4.4916e-05 |  | 0.0024849 |  | 0.018856 |  | 0.11056 |  |  |  | 0.000264 |  | 0.0046605 |  | 0.0049831 |  |  |  | 0 |  | 0 |  | 0.0019014
| 0.0011333 |  | -0.00017788 |  | 0.00030941 |  | #REF! |  | 4.2428e-06 |  | 0.069295 |  | 6.0198e-05 |  | 0.0024269 |  | 0.019051 |  | 0.11073 |  |  |  | 0.00024004 |  | 0.0046423 |  | 0.0050897 |  |  |  | 0 |  | 0 |  | 0.0018619
| 0.0010045 |  | -0.00011943 |  | 0.00028876 |  | #REF! |  | 4.2428e-06 |  | 0.067289 |  | 5.4939e-05 |  | 0.0023741 |  | 0.019268 |  | 0.11056 |  |  |  | 0.00017292 |  | 0.0046093 |  | 0.0051875 |  |  |  | 0 |  | 0 |  | 0.0018228
| 0.0009704 |  | -0.00017963 |  | 0.00041242 |  | #REF! |  | 5.9389e-06 |  | 0.065553 |  | 7.127e-05 |  | 0.0023524 |  | 0.019581 |  | 0.11061 |  |  |  | 0.00025581 |  | 0.0045916 |  | 0.0052722 | [5 empty] | 0 |  | 0.0017739
| 0.00099706 |  | -0.00017558 |  | 0.00012327 |  | #REF! |  | 5.939e-06 |  | 0.063849 |  | 7.4777e-05 |  | 0.0023718 |  | 0.019942 |  | 0.11066 |  |  |  | 0.00029722 |  | 0.0045662 |  | 0.0053492 | [5 empty] | 0 |  | 0.0017337
| 0.00095261 |  | -4.3077e-05 |  | 3.5332e-06 |  | #REF! |  | 4.243e-06 |  | 0.061791 |  | 6.8487e-05 |  | 0.0024102 |  | 0.020207 |  | 0.11084 |  |  |  | 0.00024612 |  | 0.0045409 |  | 0.0054202 | [5 empty] | 0 |  | 0.0016968
| 0.00091558 |  | -3.1143e-05 |  | 0.00020695 |  | #REF! |  | 4.243e-06 |  | 0.059716 |  | 6.1027e-05 |  | 0.0024753 |  | 0.020304 |  | 0.11128 |  |  |  | 0.00019223 |  | 0.004516 |  | 0.005494 | [5 empty] | 0 |  | 0.0016694
| 0.0009467 |  | 0.00010501 |  | -0.00030112 |  | #REF! |  | 5.9392e-06 |  | 0.058287 |  | 2.5047e-05 |  | 0.0025408 |  | 0.020425 |  | 0.11104 |  |  |  | 0.00022518 |  | 0.0044911 |  | 0.005565 | [5 empty] | 0 |  | 0.0016532
| 0.00091412 |  | 0.00014103 |  | -0.00032664 |  | #REF! |  | 5.9393e-06 |  | 0.056504 |  | 2.8314e-05 |  | 0.0026019 |  | 0.020665 |  | 0.11133 |  |  |  | 0.00022631 |  | 0.0044661 |  | 0.0056311 | [5 empty] | 0 |  | 0.0016461
| 0.00096154 |  | 4.0443e-05 |  | 0.00016768 |  | #REF! |  | 7.6366e-06 |  | 0.054659 |  | 3.4382e-05 |  | 0.0026563 |  | 0.020979 |  | 0.11116 |  |  |  | 0.00026318 |  | 0.0044412 |  | 0.0056934 | [5 empty] | 0 |  | 0.0016581
| 0.0010712 |  | 0.00013237 |  | 0.00015291 |  | #REF! |  | 7.6367e-06 |  | 0.053589 |  | 4.4285e-05 |  | 0.0026869 |  | 0.02127 |  | 0.11118 |  |  |  | 0.00038046 |  | 0.0044163 |  | 0.0057368 | [5 empty] | 0 |  | 0.0016694
| 0.0011897 |  | -3.0096e-05 |  | -7.3635e-05 |  | #REF! |  | 5.9395e-06 |  | 0.051944 |  | 4.334e-05 |  | 0.00273 |  | 0.021558 |  | 0.11112 |  |  |  | 0.00031163 |  | 0.0043981 |  | 0.0057504 | [5 empty] | 0 |  | 0.0016893
| 0.0011082 |  | -0.00013145 |  | -0.00044856 |  | #REF! |  | 5.9396e-06 |  | 0.04987 |  | 2.0407e-05 |  | 0.0027441 |  | 0.021968 |  | 0.11121 |  |  |  | 0.00022218 |  | 0.0043669 | [7 empty] | 0 |  | 0.0017127
| 0.00083411 |  | -0.00016423 |  | -0.00055345 |  | #REF! |  | 2.546e-06 |  | 0.048744 |  | 4.7811e-05 |  | 0.0027754 |  | 0.022353 |  | 0.1112 |  |  |  | 0.00022547 |  | 0.0043491 | [7 empty] | 0 |  | 0.0017381
| 0.00089485 |  | -0.00024314 |  | -0.00036555 |  | #REF! |  | 2.5461e-06 |  | 0.04752 |  | 6.9095e-05 |  | 0.0027666 |  | 0.022497 |  | 0.11108 |  |  |  | 0.00021341 |  | 0.0043179 | [7 empty] | 0 |  | 0.0017684
| 0.00097783 |  | -0.00015667 |  | -0.0001617 |  | #REF! |  | 5.9398e-06 |  | 0.045731 |  | 8.756e-05 |  | 0.0027736 |  | 0.02257 |  | 0.11114 |  |  |  | 0.00020553 |  | 0.0043 | [7 empty] | 0 |  | 0.0017937
| 0.00081785 |  | -0.00015984 |  | -0.00039622 |  | #REF! |  | 5.9399e-06 |  | 0.044248 |  | 9.6123e-05 |  | 0.0027501 |  | 0.022837 |  | 0.11118 |  |  |  | 0.00025055 |  | 0.0042755 | [7 empty] | 0 |  | 0.0018238
| 0.00082229 |  | -0.00019488 |  | 4.7127e-07 |  | #REF! |  | 5.9399e-06 |  | 0.042944 |  | 9.0365e-05 |  | 0.0027364 |  | 0.023199 |  | 0.11109 |  |  |  | 0.00033881 |  | 0.004251 | [7 empty] | 0 |  | 0.001859
| 0.00092747 |  | -0.00013844 |  | 8.3759e-05 |  | #REF! |  | 5.94e-06 |  | 0.041748 |  | 7.68e-05 |  | 0.0026954 |  | 0.023416 |  | 0.11127 |  |  |  | 0.00031972 |  | 0.00422 | [7 empty] | 0 |  | 0.0018915
| 0.00083264 |  | -9.3509e-05 |  | -8.3499e-05 |  | #REF! |  | 5.9401e-06 |  | 0.040338 |  | 5.488e-05 |  | 0.0026743 |  | 0.023632 |  | 0.11111 |  |  |  | 0.00027442 |  | 0.0042024 | [7 empty] | 0 |  | 0.0019211
| 0.00085931 |  | -8.6729e-05 |  | 0.00050797 |  | #REF! |  | 5.9402e-06 |  | 0.039407 |  | 5.1622e-05 |  | 0.0026535 |  | 0.023898 |  | 0.11092 |  |  |  | 0.0003158 |  | 0.0041852 | [7 empty] | 0 |  | 0.0019567
| 0.0010475 |  | -0.00018633 |  | 0.00083669 |  | #REF! |  | 7.6377e-06 |  | 0.038344 |  | 5.084e-05 |  | 0.0026446 |  | 0.024115 |  | 0.11085 |  |  |  | 0.00031945 |  | 0.0041542 | [7 empty] | 0 |  | 0.0019866
| 0.001166 |  | -0.00016898 |  | 0.00045534 |  | #REF! |  | 7.6378e-06 |  | 0.036889 |  | 4.1865e-05 |  | 0.0026198 |  | 0.024452 |  | 0.11078 |  |  |  | 0.00030442 |  | 0.0041301 | [7 empty] | 0 |  | 0.002014
| 0.0011349 |  | -2.819e-05 |  | -5.8042e-05 |  | #REF! |  | 4.2439e-06 |  | 0.035869 |  | 4.2966e-05 |  | 0.0025916 |  | 0.024813 |  | 0.1108 |  |  |  | 0.00031866 |  | 0.004106 | [7 empty] | 0 |  | 0.0020388
| 0.0010179 |  | -0.00017788 |  | 4.2929e-05 |  | #REF! |  | 4.2439e-06 |  | 0.034881 |  | 4.2021e-05 |  | 0.0025547 |  | 0.024982 |  | 0.11079 |  |  |  | 0.00029228 |  | 0.0040882 | [7 empty] | 0 |  | 0.0020602
| 0.00094527 |  | -0.00037546 |  | -7.5049e-05 |  | #REF! |  | 4.244e-06 |  | 0.033892 |  | 2.1999e-05 |  | 0.0025175 |  | 0.025152 |  | 0.11082 |  |  |  | 0.00026821 |  | 0.0040578 | [7 empty] | 0 |  | 0.0020785
| 0.0010801 |  | -0.00019008 |  | 0.00021579 |  | #REF! |  | 4.244e-06 |  | 0.032844 |  | 2.3728e-05 |  | 0.0024883 |  | 0.025587 |  | 0.11075 |  |  |  | 0.00033291 |  | 0.0040408 | [7 empty] | 0 |  | 0.0020924
| 0.0011379 |  | -0.00018769 |  | 0.00021888 |  | #REF! |  | 4.2441e-06 |  | 0.03177 |  | 4.4327e-05 |  | 0.0024665 |  | 0.026045 |  | 0.11058 |  |  |  | 0.00036938 |  | 0.0040105 | [7 empty] | 0 |  | 0.0021016
| 0.00095122 |  | -0.00015715 |  | 0.00010159 |  | #REF! |  | 4.2441e-06 |  | 0.030925 |  | 4.5257e-05 |  | 0.0024563 |  | 0.026285 |  | 0.11061 |  |  |  | 0.00040934 |  | 0.0039929 | [7 empty] | 0 |  | 0.0021046
| 0.00093196 |  | -3.0971e-05 |  | 7.6324e-05 |  | #REF! |  | 7.6385e-06 |  | 0.030361 |  | 5.6399e-05 |  | 0.0024411 |  | 0.026575 |  | 0.11057 |  |  |  | 0.00037992 |  | 0.0039692 | [7 empty] | 0 |  | 0.0021013
| 0.0009764 |  | -6.5867e-05 |  | 0.00015371 |  | #REF! |  | 7.6386e-06 |  | 0.029405 |  | 9.0222e-05 |  | 0.0024301 |  | 0.026938 |  | 0.11047 |  |  |  | 0.00030161 |  | 0.003946 | [7 empty] | 0 |  | 0.0020944
| 0.00098678 |  | -7.7142e-05 |  | 0.00047125 |  | #REF! |  | 5.9409e-06 |  | 0.028406 |  | 0.00010857 |  | 0.0024224 |  | 0.027348 |  | 0.11033 |  |  |  | 0.00025699 |  | 0.0039218 | [7 empty] | 0 |  | 0.0020741
| 0.0010164 |  | -0.00017286 |  | 0.00094734 |  | #REF! |  | 5.941e-06 |  | 0.027707 |  | 9.6398e-05 |  | 0.0024217 |  | 0.027782 |  | 0.11015 |  |  |  | 0.00025557 |  | 0.0038981 | [7 empty] | 0 |  | 0.0020573
| 0.001009 |  | -0.00011546 |  | 0.00050987 |  | #REF! |  | 2.5466e-06 |  | 0.02672 |  | 8.8231e-05 |  | 0.0024201 |  | 0.028047 |  | 0.11011 |  |  |  | 0.00027459 |  | 0.0038754 | [7 empty] | 0 |  | 0.002031
| 0.00096308 |  | -3.888e-05 |  | -0.00067839 |  | #REF! |  | 2.5467e-06 |  | 0.025837 |  | 7.776e-05 |  | 0.0024213 |  | 0.028192 |  | 0.10986 |  |  |  | 0.00033511 |  | 0.0038516 | [7 empty] | 0 |  | 0.0020135
| 0.0010653 |  | -1.8648e-06 |  | 5.965e-05 |  | #REF! |  | 4.2445e-06 |  | 0.025393 |  | 5.489e-05 |  | 0.0024235 |  | 0.028385 |  | 0.10989 |  |  |  | 0.00037318 |  | 0.0038283 | [7 empty] | 0 |  | 0.0019958
| 0.001009 |  | 4.947e-05 |  | 0.00012807 |  | #REF! |  | 4.2445e-06 |  | 0.02491 |  | 4.9404e-05 |  | 0.0024324 |  | 0.028675 |  | 0.10987 |  |  |  | 0.00031393 |  | 0.0038114 | [7 empty] | 0 |  | 0.0019791
| 0.0008653 |  | -8.2152e-05 |  | -4.2088e-05 |  | #REF! |  | 4.2446e-06 |  | 0.024163 |  | 4.2269e-05 |  | 0.0024406 |  | 0.028965 |  | 0.11001 |  |  |  | 0.0002818 |  | 0.0037818 | [7 empty] | 0 |  | 0.0019744
| 0.00099863 |  | -0.00017653 |  | 0.00085088 |  | #REF! |  | 4.2446e-06 |  | 0.02338 |  | 3.8452e-05 |  | 0.0024473 |  | 0.029208 |  | 0.10981 |  |  |  | 0.00018929 |  | 0.0037648 | [7 empty] | 0 |  | 0.001969
| 0.0010001 |  | -0.00017011 |  | 0.00047646 |  | #REF! |  | 4.2447e-06 |  | 0.022716 |  | 3.4823e-05 |  | 0.0024503 |  | 0.029521 |  | 0.1097 |  |  |  | 0.00016438 |  | 0.0037357 | [7 empty] | 0 |  | 0.0019653
| 0.00087271 |  | -0.0001566 |  | -6.4388e-05 |  | #REF! |  | 4.2447e-06 |  | 0.021675 |  | 5.1488e-05 |  | 0.002454 |  | 0.029858 |  | 0.10933 |  |  |  | 0.00029133 |  | 0.003719 | [7 empty] | 0 |  | 0.0019608
| 0.00097645 |  | -3.9288e-05 |  | 0.00033853 |  | #REF! |  | 5.9416e-06 |  | 0.02081 |  | 3.1694e-05 |  | 0.0024593 |  | 0.030196 |  | 0.10923 |  |  |  | 0.00030402 |  | 0.0036952 | [7 empty] | 0 |  | 0.001953
| 0.0012046 |  | 0.00012831 |  | -1.8852e-05 |  | #REF! |  | 5.9417e-06 |  | 0.020541 |  | 2.1153e-05 |  | 0.0024696 |  | 0.030533 |  | 0.10895 |  |  |  | 0.00022728 |  | 0.0036672 | [7 empty] | 0 |  | 0.0019421
| 0.0010638 |  | 7.9823e-05 |  | -0.00053193 |  | #REF! |  | 5.9418e-06 |  | 0.02 |  | 5.0767e-05 |  | 0.0024777 |  | 0.030799 |  | 0.10878 |  |  |  | 0.00027719 |  | 0.0036499 | [7 empty] | 0 |  | 0.0019312
| 0.0009216 |  | 6.1169e-05 |  | -0.00010856 |  | #REF! |  | 5.9418e-06 |  | 0.019338 |  | 5.0613e-05 |  | 0.0024877 |  | 0.03109 |  | 0.10858 |  |  |  | 0.00028464 |  | 0.0036275 | [7 empty] | 0 |  | 0.0019105
| 0.0010728 |  | 8.7091e-05 |  | 0.00028759 |  | #REF! |  | 5.9419e-06 |  | 0.018888 |  | 5.192e-05 |  | 0.0024938 |  | 0.031524 |  | 0.10827 |  |  |  | 0.00027665 |  | 0.0036042 | [7 empty] | 0 |  | 0.0018935
| 0.0011039 |  | -6.8485e-05 |  | 0.00047133 |  | #REF! |  | 5.942e-06 |  | 0.018226 |  | 4.781e-05 |  | 0.0025 |  | 0.031887 |  | 0.10815 |  |  |  | 0.00034724 |  | 0.0035876 | [7 empty] | 0 |  | 0.0018805
| 0.0011557 |  | -0.00023005 |  | 0.00082198 |  | #REF! |  | 4.2451e-06 |  | 0.01756 |  | 5.6513e-05 |  | 0.0025022 |  | 0.032102 |  | 0.10805 |  |  |  | 0.00026409 |  | 0.0035593 | [7 empty] | 0 |  | 0.0018643
| 0.001215 |  | -7.8645e-05 |  | 0.00084102 |  | #REF! |  | 4.2451e-06 |  | 0.01707 |  | 5.1251e-05 |  | 0.0025072 |  | 0.03237 |  | 0.10774 |  |  |  | 0.00017582 |  | 0.0035377 | [7 empty] | 0 |  | 0.0018583
| 0.0012891 |  | 0.00012734 |  | 0.00060451 |  | #REF! |  | 4.2452e-06 |  | 0.016643 |  | 5.5001e-05 |  | 0.0025109 |  | 0.032755 |  | 0.10766 |  |  |  | 0.00026152 |  | 0.0035211 | [7 empty] | 0 |  | 0.0018476
| 0.001221 |  | -0.00017344 |  | 0.00024775 |  | #REF! |  | 4.8113e-06 |  | 0.01617 |  | 6.1193e-05 |  | 0.0025194 |  | 0.033141 |  | 0.1075 |  |  |  | 0.00032421 |  | 0.0034928 | [7 empty] | 0 |  | 0.0018443
| 0.0010624 |  | -2.623e-05 |  | 0.0003917 |  | #REF! |  | 4.8113e-06 |  | 0.015763 |  | 5.44e-05 |  | 0.0025224 |  | 0.03348 |  | 0.10739 |  |  |  | 0.00028158 |  | 0.0034766 | [7 empty] | 0 |  | 0.0018352
| 0.00090388 |  | -2.3637e-05 |  | 0.0013522 |  | #REF! |  | 4.2453e-06 |  | 0.015269 |  | 5.799e-05 |  | 0.0025243 |  | 0.033722 |  | 0.1072 |  |  |  | 0.00022526 |  | 0.0034493 | [7 empty] | 0 |  | 0.00182
| 0.001018 |  | -0.00013702 |  | 0.0012547 |  | #REF! |  | 8.4908e-07 |  | 0.014783 |  | 5.962e-05 |  | 0.0025207 |  | 0.03394 |  | 0.10687 |  |  |  | 0.00025732 |  | 0.003432 | [7 empty] | 0 |  | 0.0018066
| 0.0011854 |  | -8.6405e-05 |  | 0.00029627 |  | #REF! |  | 8.4909e-07 |  | 0.01435 |  | 5.8692e-05 |  | 0.0025224 |  | 0.034373 |  | 0.10671 |  |  |  | 0.00030363 |  | 0.0034109 | [7 empty] | 0 |  | 0.0017875
| 0.0010135 |  | -0.00013422 |  | 0.0003617 |  | #REF! |  | 2.5473e-06 |  | 0.013811 |  | 6.1049e-05 |  | 0.0025237 |  | 0.034857 |  | 0.10653 |  |  |  | 0.00031855 |  | 0.0033892 | [7 empty] | 0 |  | 0.0017671
| 0.001055 |  | -6.7384e-05 |  | 0.00044893 |  | #REF! |  | 2.5473e-06 |  | 0.013255 |  | 6.4248e-05 |  | 0.0025257 |  | 0.035171 |  | 0.10622 |  |  |  | 0.00030159 |  | 0.0033672 | [7 empty] | 0 |  | 0.0017503
| 0.0010965 |  | -9.3516e-05 |  | 3.8619e-05 |  | #REF! |  | 5.9427e-06 |  | 0.013093 |  | 4.9479e-05 |  | 0.0025206 |  | 0.035535 |  | 0.10587 |  |  |  | 0.00026572 |  | 0.003346 | [7 empty] | 0 |  | 0.0017399
| 0.0010491 |  | -0.00028108 |  | 0.00024377 |  | #REF! |  | 5.9428e-06 |  | 0.013044 |  | 3.3385e-05 |  | 0.002518 |  | 0.035918 |  | 0.10567 |  |  |  | 0.00029809 |  | 0.0033244 | [7 empty] | 0 |  | 0.0017388
| 0.0010239 |  | -0.00015568 |  | 0.00018289 |  | #REF! |  | 4.2457e-06 |  | 0.012788 |  | 4.0094e-05 |  | 0.0025067 |  | 0.036234 |  | 0.1056 |  |  |  | 0.00026377 |  | 0.0033032 | [7 empty] | 0 |  | 0.0017504
| 0.00096018 |  | 9.9873e-05 |  | -8.1869e-05 |  | #REF! |  | 4.2457e-06 |  | 0.012433 |  | 4.0387e-05 |  | 0.0024998 |  | 0.036619 |  | 0.10538 |  |  |  | 0.00024922 |  | 0.0032816 | [7 empty] | 0 |  | 0.001764
| 0.0010817 |  | -3.8048e-05 |  | -0.00026694 |  | #REF! |  | 4.2458e-06 |  | 0.011963 |  | 2.962e-05 |  | 0.0024981 |  | 0.037053 |  | 0.10519 |  |  |  | 0.00027009 |  | 0.0032658 | [7 empty] | 0 |  | 0.0017865
| 0.0010091 |  | 0.00019463 |  | 0.00017496 |  | #REF! |  | 4.2458e-06 |  | 0.011795 |  | 4.2228e-05 |  | 0.0025041 |  | 0.037587 |  | 0.10494 |  |  |  | 0.00022266 |  | 0.0032401 | [7 empty] | 0 |  | 0.0018145
| 0.00083572 |  | 0.00012944 |  | 0.0006107 |  | #REF! |  | 4.2459e-06 |  | 0.011606 |  | 3.8599e-05 |  | 0.0025026 |  | 0.038044 |  | 0.10463 |  |  |  | 0.00024661 |  | 0.0032243 | [7 empty] | 0 |  | 0.0018345
| 0.00081498 |  | -0.0004448 |  | 0.00024726 |  | #REF! |  | 4.2459e-06 |  | 0.011232 |  | 3.2975e-05 |  | 0.0024922 |  | 0.038405 |  | 0.10444 |  |  |  | 0.00030048 |  | 0.0031986 | [7 empty] | 0 |  | 0.0018579
| 0.0011188 |  | -0.00038866 |  | -0.00041923 |  | #REF! |  | 4.246e-06 |  | 0.010779 |  | 5.8416e-05 |  | 0.0024745 |  | 0.038744 |  | 0.10425 |  |  |  | 0.00027318 |  | 0.0031827 | [7 empty] | 0 |  | 0.0018726
| 0.0011929 |  | -0.00018848 |  | 1.5458e-05 |  | #REF! |  | 4.246e-06 |  | 0.010139 |  | 7.5738e-05 |  | 0.0024637 |  | 0.039011 |  | 0.10384 |  |  |  | 0.0003654 |  | 0.0031624 | [7 empty] | 0 |  | 0.0018916
| 0.0009765 |  | -0.00018631 |  | 0.00065662 |  | #REF! |  | 4.2461e-06 |  | 0.010031 |  | 0.00010792 |  | 0.0024511 |  | 0.039447 |  | 0.10342 |  |  |  | 0.00042883 |  | 0.0031372 | [7 empty] | 0 |  | 0.0019076
| 0.0010017 |  | -1.5219e-05 |  | 0.00043707 |  | #REF! |  | 4.2461e-06 |  | 0.0099826 |  | 0.00011064 |  | 0.0024442 |  | 0.039881 |  | 0.10314 |  |  |  | 0.00034863 |  | 0.0031213 | [7 empty] | 0 |  | 0.0019255
| 0.00096168 |  | 0.00010096 |  | 0.00014274 |  | #REF! |  | 5.9436e-06 |  | 0.0093864 |  | 8.0334e-05 |  | 0.0024379 |  | 0.040171 |  | 0.10274 |  |  |  | 0.00035187 |  | 0.0031018 | [7 empty] | 0 |  | 0.0019459
| 0.0010106 |  | -0.00011489 |  | -0.00032859 |  | #REF! |  | 5.9436e-06 |  | 0.0091704 |  | 6.4508e-05 |  | 0.0024322 |  | 0.04046 |  | 0.10214 |  |  |  | 0.00032983 |  | 0.0030818 | [7 empty] | 0 |  | 0.0019636
| 0.0011484 |  | -0.00028242 |  | -8.3431e-06 |  | #REF! |  | 5.9437e-06 |  | 0.0092607 |  | 4.4279e-05 |  | 0.0024238 |  | 0.04092 |  | 0.102 |  |  |  | 0.00033462 |  | 0.003067 | [7 empty] | 0 |  | 0.0019865
| 0.0012536 |  | -0.00029338 |  | -0.00040731 |  | #REF! |  | 5.9438e-06 |  | 0.0088499 |  | 3.8121e-05 |  | 0.0024141 |  | 0.041525 |  | 0.10191 |  |  |  | 0.00041784 |  | 0.0030421 | [7 empty] | 0 |  | 0.002006
| 0.0010965 |  | -0.00026165 |  | -0.00028545 |  | #REF! |  | 4.2464e-06 |  | 0.0084006 |  | 2.4003e-05 |  | 0.0024006 |  | 0.04191 |  | 0.10175 |  |  |  | 0.00030797 |  | 0.003023 | [7 empty] | 0 |  | 0.002011
| 0.00099872 |  | -0.00012474 |  | 0.0007549 |  | #REF! |  | 4.2464e-06 |  | 0.0084484 |  | 3.8156e-05 |  | 0.0023889 |  | 0.042177 |  | 0.10141 |  |  |  | 0.00024545 |  | 0.0030081 | [7 empty] | 0 |  | 0.002011
| 0.0011543 |  | -9.1423e-05 |  | -7.0454e-05 |  | #REF! |  | 5.944e-06 |  | 0.008385 |  | 3.7589e-05 |  | 0.0023728 |  | 0.042636 |  | 0.10103 |  |  |  | 0.00029537 |  | 0.0029844 | [7 empty] | 0 |  | 0.0020015
| 0.0012358 |  | -7.4569e-05 |  | -0.00045468 |  | #REF! |  | 5.944e-06 |  | 0.0079579 |  | 2.5736e-05 |  | 0.0023596 |  | 0.04307 |  | 0.10065 |  |  |  | 0.0002971 |  | 0.0029703 | [7 empty] | 0 |  | 0.0019876
| 0.0011395 |  | -0.00018587 |  | -0.00045209 |  | #REF! |  | 4.2466e-06 |  | 0.0076712 |  | 2.4188e-05 |  | 0.002339 |  | 0.04341 |  | 0.10045 |  |  |  | 0.00028627 |  | 0.0029463 | [7 empty] | 0 |  | 0.0019602
| 0.0011084 |  | -0.00018873 |  | -0.00027814 |  | #REF! |  | 4.2466e-06 |  | 0.0075024 |  | 1.8981e-05 |  | 0.0023217 |  | 0.043771 |  | 0.1003 |  |  |  | 0.00027117 |  | 0.0029317 | [7 empty] | 0 |  | 0.0019315
| 0.0011469 |  | -9.2544e-05 |  | 0.0001295 |  | #REF! |  | 4.2467e-06 |  | 0.0072392 |  | 4.208e-05 |  | 0.0023019 |  | 0.044375 |  | 0.10013 |  |  |  | 0.00028651 |  | 0.0029131 | [7 empty] | 0 |  | 0.0019038
| 0.001144 |  | 0.00012346 |  | -0.00038292 |  | #REF! |  | 4.2467e-06 |  | 0.0069318 |  | 4.2545e-05 |  | 0.0022954 |  | 0.044907 |  | 0.09971 |  |  |  | 0.00027359 |  | 0.0028945 | [7 empty] | 0 |  | 0.0018727
| 0.00097946 |  | 0.00015783 |  | -0.0003194 |  | #REF! |  | 5.9444e-06 |  | 0.0068434 |  | 2.9453e-05 |  | 0.0022924 |  | 0.045052 |  | 0.099238 |  |  |  | 0.00031862 |  | 0.0028758 | [7 empty] | 0 |  | 0.0018388
| 0.001135 |  | -0.00014116 |  | 0.0003767 |  | #REF! |  | 5.9445e-06 |  | 0.0068919 |  | 2.9092e-05 |  | 0.0022839 |  | 0.045416 |  | 0.098746 |  |  |  | 0.00036634 |  | 0.0028576 | [7 empty] | 0 |  | 0.0018136
| 0.0011113 |  | -0.00011982 |  | 0.00057673 |  | #REF! |  | 4.2469e-06 |  | 0.0065869 |  | 4.0172e-05 |  | 0.0022638 |  | 0.045876 |  | 0.098254 |  |  |  | 0.00030062 |  | 0.0028398 | [7 empty] | 0 |  | 0.0017876
| 0.00092315 |  | -0.00015586 |  | 0.0005864 |  | #REF! |  | 4.2469e-06 |  | 0.006296 |  | 4.9704e-05 |  | 0.0022323 |  | 0.046237 |  | 0.09791 |  |  |  | 0.00034619 |  | 0.0028212 | [7 empty] | 0 |  | 0.0017644
| 0.00093946 |  | -0.00010229 |  | 0.0010137 |  | #REF! |  | 4.247e-06 |  | 0.0061981 |  | 5.4178e-05 |  | 0.0022113 |  | 0.046794 |  | 0.097733 |  |  |  | 0.00038286 |  | 0.0028034 | [7 empty] | 0 |  | 0.0017418
| 0.0012758 |  | 3.7302e-05 |  | 0.00056146 |  | #REF! |  | 4.247e-06 |  | 0.0062264 |  | 4.5214e-05 |  | 0.0021959 |  | 0.047277 |  | 0.097352 |  |  |  | 0.00031507 |  | 0.0027903 | [7 empty] | 0 |  | 0.0017309
| 0.0014018 |  | -6.9014e-05 |  | -0.00011804 |  | #REF! |  | 2.5482e-06 |  | 0.0061007 |  | 4.1206e-05 |  | 0.0021847 |  | 0.047568 |  | 0.096963 |  |  |  | 0.00029647 |  | 0.0027683 | [7 empty] | 0 |  | 0.001726
| 0.0009558 |  | -2.8346e-05 |  | -0.00012462 |  | #REF! |  | 2.5483e-06 |  | 0.0056881 |  | 4.408e-05 |  | 0.0021768 |  | 0.047931 |  | 0.096663 |  |  |  | 0.00024288 |  | 0.002755 | [7 empty] | 0 |  | 0.0017223
| 0.00091727 |  | -0.00010725 |  | -0.00029933 |  | #REF! |  | 2.5483e-06 |  | 0.0056273 |  | 7.5755e-05 |  | 0.0021697 |  | 0.048535 |  | 0.096485 |  |  |  | 0.00032212 |  | 0.0027332 | [7 empty] | 0 |  | 0.0017295
| 0.0010032 |  | -0.00032629 |  | -0.00029723 |  | #REF! |  | 2.5483e-06 |  | 0.0055291 |  | 0.00010817 |  | 0.0021654 |  | 0.049042 |  | 0.096039 |  |  |  | 0.00037119 |  | 0.0027204 | [7 empty] | 0 |  | 0.0017439
| 0.0010165 |  | -0.00014024 |  | 0.00023334 |  | #REF! |  | 4.2472e-06 |  | 0.0051468 |  | 0.00011924 |  | 0.0021607 |  | 0.049501 |  | 0.095801 |  |  |  | 0.00032942 |  | 0.0027038 | [7 empty] | 0 |  | 0.0017637
| 0.0011321 |  | 4.4334e-05 |  | -0.00048211 |  | #REF! |  | 4.2473e-06 |  | 0.0053494 |  | 0.00010742 |  | 0.0021456 |  | 0.04996 |  | 0.095469 |  |  |  | 0.00031926 |  | 0.0026865 | [7 empty] | 0 |  | 0.0017897
| 0.0012047 |  | -6.845e-05 |  | -0.0015564 |  | #REF! |  | 4.2473e-06 |  | 0.0052859 |  | 8.2625e-05 |  | 0.0021125 |  | 0.050179 |  | 0.095174 |  |  |  | 0.00031317 |  | 0.00267 | [7 empty] | 0 |  | 0.0018105
| 0.0010788 |  | -0.00013535 |  | -0.00066864 |  | #REF! |  | 4.2474e-06 |  | 0.0049241 |  | 5.5662e-05 |  | 0.0020748 |  | 0.050494 |  | 0.094634 |  |  |  | 0.00027972 |  | 0.0026539 | [7 empty] | 0 |  | 0.0018356
| 0.0011188 |  | -2.7953e-05 |  | -0.00012726 |  | #REF! |  | 7.6443e-06 |  | 0.0048049 |  | 8.6025e-06 |  | 0.0020474 |  | 0.050953 |  | 0.094252 |  |  |  | 0.00021608 |  | 0.002637 | [7 empty] | 0 |  | 0.0018498
| 0.0011499 |  | -4.6687e-05 |  | -0.00079418 |  | #REF! |  | 7.6444e-06 |  | 0.0046279 |  | 3.6134e-05 |  | 0.0020377 |  | 0.051655 |  | 0.093864 |  |  |  | 0.00018992 |  | 0.0026205 | [7 empty] | 0 |  | 0.0018651
| 0.0010299 |  | -3.6358e-05 |  | -0.00035968 |  | #REF! |  | 5.9455e-06 |  | 0.0043374 |  | 4.4565e-05 |  | 0.0020304 |  | 0.052305 |  | 0.093242 |  |  |  | 0.00024605 |  | 0.0026043 | [7 empty] | 0 |  | 0.0018712
| 0.00098988 |  | 8.5429e-05 |  | -0.00027567 |  | #REF! |  | 5.9455e-06 |  | 0.0041379 |  | 2.5673e-05 |  | 0.0020156 |  | 0.052789 |  | 0.093016 |  |  |  | 0.00029747 |  | 0.002588 | [7 empty] | 0 |  | 0.001869
| 0.00098544 |  | 5.9338e-05 |  | -0.00030261 |  | #REF! |  | 4.2476e-06 |  | 0.0043176 |  | 7.4472e-05 |  | 0.0019946 |  | 0.053178 |  | 0.092753 |  |  |  | 0.00031736 |  | 0.0025765 | [7 empty] | 0 |  | 0.0018692
| 0.00099877 |  | 7.6867e-05 |  | -0.00016707 |  | #REF! |  | 4.2477e-06 |  | 0.0042614 |  | 0.00012077 |  | 0.0019808 |  | 0.05342 |  | 0.092553 |  |  |  | 0.00030951 |  | 0.0025563 | [7 empty] | 0 |  | 0.0018637
| 0.0010803 |  | -0.0001505 |  | -0.00052741 |  | #REF! |  | 2.5486e-06 |  | 0.0043456 |  | 0.00014541 |  | 0.0019689 |  | 0.053856 |  | 0.092194 |  |  |  | 0.00026062 |  | 0.0025444 | [7 empty] | 0 |  | 0.0018574
| 0.001227 |  | -0.00020082 |  | 0.00029279 |  | #REF! |  | 2.5487e-06 |  | 0.0042971 |  | 0.00013911 |  | 0.0019617 |  | 0.054265 |  | 0.091773 |  |  |  | 0.00024624 |  | 0.0025288 | [7 empty] | 0 |  | 0.0018514
| 0.0010847 |  | -0.00024667 |  | 0.00076113 |  | #REF! |  | 5.9459e-06 |  | 0.004132 |  | 0.00010954 |  | 0.0019448 |  | 0.054799 |  | 0.09128 |  |  |  | 0.00027804 |  | 0.0025101 | [7 empty] | 0 |  | 0.0018476
| 0.00096765 |  | -0.00035823 |  | 0.00024158 |  | #REF! |  | 5.9459e-06 |  | 0.0041154 |  | 0.0001015 |  | 0.0019257 |  | 0.055549 |  | 0.090876 |  |  |  | 0.0002667 |  | 0.0024979 | [7 empty] | 0 |  | 0.0018472
| 0.0010418 |  | -0.00022251 |  | 0.00024103 |  | #REF! |  | 5.946e-06 |  | 0.0038435 |  | 9.8048e-05 |  | 0.0019031 |  | 0.056007 |  | 0.090185 |  |  |  | 0.00025693 |  | 0.002483 | [7 empty] | 0 |  | 0.0018517
| 0.0009899 |  | -0.00016932 |  | -9.3132e-05 |  | #REF! |  | 5.9461e-06 |  | 0.0037045 |  | 8.4767e-05 |  | 0.0018683 |  | 0.056443 |  | 0.0899 |  |  |  | 0.00028217 |  | 0.0024679 | [7 empty] | 0 |  | 0.0018645
| 0.0010699 |  | -4.5125e-05 |  | -6.9776e-06 |  | #REF! |  | 5.9461e-06 |  | 0.0037483 |  | 8.7659e-05 |  | 0.0018609 |  | 0.056952 |  | 0.089558 |  |  |  | 0.00026402 |  | 0.0024535 | [7 empty] | 0 |  | 0.001875
| 0.0010848 |  | -0.00027667 |  | -2.8275e-05 |  | #REF! |  | 5.9462e-06 |  | 0.0036681 |  | 9.2995e-05 |  | 0.0018673 |  | 0.057532 |  | 0.089316 |  |  |  | 0.00025094 |  | 0.0024384 | [7 empty] | 0 |  | 0.0018961
| 0.00099434 |  | -0.00022358 |  | -0.00032045 |  | #REF! |  | 5.9462e-06 |  | 0.0035852 |  | 8.4908e-05 |  | 0.0018835 |  | 0.058136 |  | 0.089037 |  |  |  | 0.00021795 |  | 0.0024275 | [7 empty] | 0 |  | 0.0019123
| 0.0010462 |  | -0.00019136 |  | -0.00060101 |  | #REF! |  | 5.9463e-06 |  | 0.0034635 |  | 8.0193e-05 |  | 0.0018884 |  | 0.058546 |  | 0.088443 |  |  |  | 0.00024819 |  | 0.0024091 | [7 empty] | 0 |  | 0.0019351
| 0.0011055 |  | -0.00029417 |  | -0.00068698 |  | #REF! |  | 4.2482e-06 |  | 0.0033138 |  | 9.9761e-05 |  | 0.0018643 |  | 0.059056 |  | 0.088096 |  |  |  | 0.0002949 |  | 0.0023944 | [7 empty] | 0 |  | 0.0019479
| 0.0010433 |  | -3.7522e-05 |  | 0.0005197 |  | #REF! |  | 4.2482e-06 |  | 0.0031828 |  | 0.0001186 |  | 0.0018404 |  | 0.059565 |  | 0.087698 |  |  |  | 0.00024231 |  | 0.002384 | [7 empty] | 0 |  | 0.0019626
| 0.00093803 |  | 0.00022703 |  | 0.0010321 |  | #REF! |  | 5.9465e-06 |  | 0.0031611 |  | 0.00013373 |  | 0.001812 |  | 0.060144 |  | 0.087301 |  |  |  | 0.00029832 |  | 0.002366 | [7 empty] | 0 |  | 0.0019674
| 0.00093211 |  | 0.00035636 |  | -0.00021 |  | #REF! |  | 5.9466e-06 |  | 0.0034047 |  | 0.00010847 |  | 0.0018036 |  | 0.060894 |  | 0.086959 |  |  |  | 0.00036952 |  | 0.0023557 | [7 empty] | 0 |  | 0.0019622
| 0.0010003 |  | 0.00010143 |  | -0.00035399 |  | #REF! |  | 5.9466e-06 |  | 0.0033855 |  | 8.4981e-05 |  | 0.0017908 |  | 0.061597 |  | 0.08638 |  |  |  | 0.00026987 |  | 0.0023414 | [7 empty] | 0 |  | 0.0019572
| 0.00090842 |  | -0.00033006 |  | 0.00011604 |  | #REF! |  | 5.9467e-06 |  | 0.0030043 |  | 7.6497e-05 |  | 0.0017671 |  | 0.062103 |  | 0.086016 |  |  |  | 0.00020104 |  | 0.0023243 | [7 empty] | 0 |  | 0.0019448
| 0.0010285 |  | -0.00043584 |  | -0.00020279 |  | #REF! |  | 5.9468e-06 |  | 0.002932 |  | 6.8892e-05 |  | 0.00174 |  | 0.062756 |  | 0.085643 |  |  |  | 0.00025186 |  | 0.0023139 | [7 empty] | 0 |  | 0.0019307
| 0.0010744 |  | 2.5145e-05 |  | 0.00024912 |  | #REF! |  | 5.9468e-06 |  | 0.0032589 |  | 5.9994e-05 |  | 0.0017237 |  | 0.06336 |  | 0.085323 |  |  |  | 0.00035103 |  | 0.0022996 | [7 empty] | 0 |  | 0.0019176
| 0.00080318 |  | -0.00013359 |  | 0.00013768 |  | #REF! |  | 7.6463e-06 |  | 0.0032029 |  | 7.7119e-05 |  | 0.0017312 |  | 0.063798 |  | 0.085026 |  |  |  | 0.00034747 |  | 0.0022864 | [7 empty] | 0 |  | 0.0019071
| 0.00095876 |  | -0.00040558 |  | 0.00014592 |  | #REF! |  | 7.6464e-06 |  | 0.0027681 |  | 0.00013207 |  | 0.001749 |  | 0.064523 |  | 0.084437 |  |  |  | 0.00030229 |  | 0.0022729 | [7 empty] | 0 |  | 0.0019055
| 0.0010684 |  | -0.0001396 |  | 0.00060689 |  | #REF! |  | 7.6465e-06 |  | 0.0028566 |  | 0.00017049 |  | 0.001751 |  | 0.065296 |  | 0.084076 |  |  |  | 0.0003933 |  | 0.0022628 | [7 empty] | 0 |  | 0.0019023
| 0.0011188 |  | -0.00018917 |  | 0.00023406 |  | #REF! |  | 7.6466e-06 |  | 0.0026807 |  | 0.00019162 |  | 0.0017276 |  | 0.066023 |  | 0.083695 |  |  |  | 0.00039617 |  | 0.0022463 | [7 empty] | 0 |  | 0.0019064
| 0.001107 |  | -0.00024589 |  | -0.00049829 |  | #REF! |  | 2.5492e-06 |  | 0.0022572 |  | 0.00020011 |  | 0.0017074 |  | 0.066577 |  | 0.083265 |  |  |  | 0.00025315 |  | 0.0022328 | [7 empty] | 0 |  | 0.0019155
| 0.0010358 |  | -0.00025234 |  | -0.00073556 |  | #REF! |  | 2.5493e-06 |  | 0.0022981 |  | 0.00017669 |  | 0.0017038 |  | 0.067111 |  | 0.082902 |  |  |  | 0.00025466 |  | 0.0022224 | [7 empty] | 0 |  | 0.001916
| 0.0011426 |  | -0.00017897 |  | -0.00097401 |  | #REF! |  | 4.2488e-06 |  | 0.0023909 |  | 0.00012296 |  | 0.0016945 |  | 0.067935 |  | 0.0824 |  |  |  | 0.00030474 |  | 0.0022063 | [7 empty] | 0 |  | 0.0019152
| 0.00097661 |  | -9.4693e-05 |  | -0.0010403 |  | #REF! |  | 4.2489e-06 |  | 0.0024708 |  | 8.0136e-05 |  | 0.0016676 |  | 0.068754 |  | 0.0821 |  |  |  | 0.00028076 |  | 0.0021969 | [7 empty] | 0 |  | 0.0019097
| 0.0010151 |  | 0.0001069 |  | -0.00049432 |  | #REF! |  | 5.9474e-06 |  | 0.0026044 |  | 5.2065e-05 |  | 0.0016399 |  | 0.069337 |  | 0.081725 |  |  |  | 0.00023195 |  | 0.0021843 | [7 empty] | 0 |  | 0.0018932
| 0.0010952 |  | 9.6948e-05 |  | -4.2125e-05 |  | #REF! |  | 5.9475e-06 |  | 0.002386 |  | 3.7969e-05 |  | 0.0016231 |  | 0.069944 |  | 0.081343 |  |  |  | 0.00019546 |  | 0.0021679 | [7 empty] | 0 |  | 0.0018649
| 0.00099437 |  | -0.00011725 |  | 0.00087402 |  | #REF! |  | 4.249e-06 |  | 0.0023778 |  | 3.6455e-05 |  | 0.0016067 |  | 0.070861 |  | 0.081046 |  |  |  | 0.00024105 |  | 0.0021586 | [7 empty] | 0 |  | 0.0018385
| 0.00091288 |  | -0.00013589 |  | 0.0011646 |  | #REF! |  | 4.2491e-06 |  | 0.0023653 |  | 7.6765e-05 |  | 0.0016036 |  | 0.071754 |  | 0.080542 |  |  |  | 0.0002414 |  | 0.0021459 | [7 empty] | 0 |  | 0.001807
| 0.0009692 |  | -6.379e-05 |  | 0.00037762 |  | #REF! |  | 4.2491e-06 |  | 0.0020248 |  | 5.112e-05 |  | 0.0016094 |  | 0.072411 |  | 0.080133 |  |  |  | 0.00018651 |  | 0.0021333 | [7 empty] | 0 |  | 0.0017777
| 0.0010003 |  | -0.00014189 |  | 0.00030695 |  | #REF! |  | 4.2492e-06 |  | 0.0021012 |  | 4.6955e-05 |  | 0.0016117 |  | 0.073159 |  | 0.07966 |  |  |  | 0.00019827 |  | 0.002121 | [7 empty] | 0 |  | 0.0017527
| 0.00096623 |  | -0.00026553 |  | 0.00045093 |  | #REF! |  | 4.2492e-06 |  | 0.0022491 |  | 5.026e-05 |  | 0.001606 |  | 0.073884 |  | 0.079209 |  |  |  | 0.00027065 |  | 0.0021116 | [7 empty] | 0 |  | 0.0017354
| 0.0010359 |  | -0.00021712 |  | 0.00076518 |  | #REF! |  | 4.2492e-06 |  | 0.0022456 |  | 2.5556e-05 |  | 0.0015928 |  | 0.074562 |  | 0.078774 |  |  |  | 0.0002829 |  | 0.0020957 | [7 empty] | 0 |  | 0.0017255
| 0.0009588 |  | -0.0002572 |  | 0.00095226 |  | #REF! |  | 4.2493e-06 |  | 0.0022 |  | 7.868e-05 |  | 0.0015704 |  | 0.075145 |  | 0.078198 |  |  |  | 0.00029415 |  | 0.0020835 | [7 empty] | 0 |  | 0.0017232
| 0.00085212 |  | -0.00031733 |  | 0.0010231 |  | #REF! |  | 4.2493e-06 |  | 0.0020834 |  | 7.5866e-05 |  | 0.0015477 |  | 0.075824 |  | 0.077838 |  |  |  | 0.00032058 |  | 0.0020744 | [7 empty] | 0 |  | 0.0017309
| 0.00078839 |  | -0.00030465 |  | 0.00044459 |  | #REF! |  | 5.9481e-06 |  | 0.0017515 |  | 6.6107e-05 |  | 0.0015412 |  | 0.076765 |  | 0.077642 |  |  |  | 0.00034051 |  | 0.0020591 | [7 empty] | 0 |  | 0.0017366
| 0.00086396 |  | -7.7407e-05 |  | -0.00050653 |  | #REF! |  | 5.9481e-06 |  | 0.001798 |  | 7.5402e-05 |  | 0.0015399 |  | 0.077586 |  | 0.07745 |  |  |  | 0.00035731 |  | 0.00205 | [7 empty] | 0 |  | 0.0017488
| 0.00096771 |  | 3.7825e-05 |  | -0.00020229 |  | #REF! |  | 9.3478e-06 |  | 0.0020056 |  | 7.051e-05 |  | 0.001518 |  | 0.07841 |  | 0.077067 |  |  |  | 0.00025863 |  | 0.0020351 | [7 empty] | 0 |  | 0.001766
| 0.00099883 |  | -1.1844e-05 |  | 0.00040003 |  | #REF! |  | 9.3479e-06 |  | 0.0017475 |  | 6.7959e-05 |  | 0.0014658 |  | 0.079306 |  | 0.076769 |  |  |  | 0.00020026 |  | 0.0020266 | [7 empty] | 0 |  | 0.0017788
| 0.0011411 |  | -3.474e-05 |  | 0.00077599 |  | #REF! |  | 2.5497e-06 |  | 0.0017128 |  | 7.8357e-05 |  | 0.001439 |  | 0.080155 |  | 0.076247 |  |  |  | 0.00026688 |  | 0.0020141 | [7 empty] | 0 |  | 0.0018008
| 0.0012182 |  | -0.00027109 |  | 0.00033002 |  | #REF! |  | 2.5498e-06 |  | 0.0021063 |  | 9.6793e-05 |  | 0.0014393 |  | 0.080854 |  | 0.075893 |  |  |  | 0.00031683 |  | 0.0020023 | [7 empty] | 0 |  | 0.0018196
| 0.0012686 |  | -0.00041119 |  | -0.0010025 |  | #REF! |  | 7.6483e-06 |  | 0.0018185 |  | 0.000118 |  | 0.0014592 |  | 0.081362 |  | 0.075453 |  |  |  | 0.00027624 |  | 0.0019905 | [7 empty] | 0 |  | 0.0018487
| 0.0012523 |  | -0.0003146 |  | -0.0010777 |  | #REF! |  | 7.6484e-06 |  | 0.0014326 |  | 0.00011067 |  | 0.0014791 |  | 0.081969 |  | 0.075102 |  |  |  | 0.00029574 |  | 0.0019783 | [7 empty] | 0 |  | 0.0018799
| 0.00099585 |  | -5.4462e-06 |  | -3.67e-05 |  | #REF! |  | 4.2497e-06 |  | 0.0016911 |  | 6.1266e-05 |  | 0.0014765 |  | 0.082696 |  | 0.074668 |  |  |  | 0.00028169 |  | 0.0019668 | [7 empty] | 0 |  | 0.0019154
| 0.00086546 |  | -6.7506e-05 |  | -0.00013167 |  | #REF! |  | 4.2498e-06 |  | 0.0016563 |  | 4.2757e-05 |  | 0.0014688 |  | 0.083473 |  | 0.074414 |  |  |  | 0.00021842 |  | 0.0019552 | [7 empty] | 0 |  | 0.0019536
| 0.00082396 |  | -0.00024595 |  | -0.0004922 |  | #REF! |  | 5.9487e-06 |  | 0.0014688 |  | 7.2311e-05 |  | 0.0014526 |  | 0.084342 |  | 0.074008 |  |  |  | 0.00026178 |  | 0.0019463 | [7 empty] | 0 |  | 0.0019884
| 0.0010699 |  | -0.0001517 |  | -0.00052598 |  | #REF! |  | 5.9488e-06 |  | 0.0015581 |  | 8.0971e-05 |  | 0.0014475 |  | 0.085187 |  | 0.073605 |  |  |  | 0.00029565 |  | 0.0019316 | [7 empty] | 0 |  | 0.0020273
| 0.0012033 |  | -0.00014953 |  | -0.00064548 |  | #REF! |  | 4.2499e-06 |  | 0.0016981 |  | 9.3263e-05 |  | 0.001443 |  | 0.085871 |  | 0.073375 |  |  |  | 0.00034631 |  | 0.0019233 | [7 empty] | 0 |  | 0.0020591
| 0.00098995 |  | 9.6131e-05 |  | 0.00048887 |  | #REF! |  | 4.25e-06 |  | 0.001647 |  | 0.00013783 |  | 0.0014293 |  | 0.086519 |  | 0.072996 |  |  |  | 0.00036321 |  | 0.0019084 | [7 empty] | 0 |  | 0.0020738
| 0.0010211 |  | 0.0001807 |  | 0.00082346 |  | #REF! |  | 4.25e-06 |  | 0.0016417 |  | 0.00015147 |  | 0.0014209 |  | 0.087299 |  | 0.072679 |  |  |  | 0.00026838 |  | 0.0018995 | [7 empty] | 0 |  | 0.002079
| 0.0011144 |  | -7.2275e-05 |  | 0.00028321 |  | #REF! |  | 4.2501e-06 |  | 0.0016537 |  | 0.00012727 |  | 0.0014139 |  | 0.088096 |  | 0.072266 |  |  |  | 0.00020317 |  | 0.0018883 | [7 empty] | 0 |  | 0.0020714
| 0.0011856 |  | -0.00030694 |  | 0.00069209 |  | #REF! |  | 5.9491e-06 |  | 0.0014811 |  | 0.00014167 |  | 0.0014061 |  | 0.088945 |  | 0.071882 |  |  |  | 0.00027705 |  | 0.0018739 | [7 empty] | 0 |  | 0.002055
| 0.0010967 |  | -0.00021736 |  | 0.00077196 |  | #REF! |  | 5.9491e-06 |  | 0.0013757 |  | 0.00016314 |  | 0.0013968 |  | 0.08967 |  | 0.071526 |  |  |  | 0.00029875 |  | 0.0018653 | [7 empty] | 0 |  | 0.0020225
| 0.00096476 |  | -9.6197e-05 |  | 0.00069752 |  | #REF! |  | 5.9492e-06 |  | 0.0014756 |  | 0.00017913 |  | 0.0013919 |  | 0.090252 |  | 0.071023 |  |  |  | 0.0002448 |  | 0.0018538 | [7 empty] | 0 |  | 0.0019887
| 0.0010048 |  | -0.00018381 |  | 0.00074913 |  | #REF! |  | 5.9493e-06 |  | 0.0015075 |  | 0.00017195 |  | 0.0013787 |  | 0.090928 |  | 0.070739 |  |  |  | 0.00021322 |  | 0.0018417 | [7 empty] | 0 |  | 0.0019584
| 0.0010137 |  | -0.00010208 |  | 0.00065989 |  | #REF! |  | 5.9493e-06 |  | 0.0012316 |  | 0.00013208 |  | 0.0013467 |  | 0.091657 |  | 0.070348 |  |  |  | 0.00023926 |  | 0.0018303 | [7 empty] | 0 |  | 0.0019294
| 0.00095587 |  | 0.0001306 |  | 0.00068057 |  | #REF! |  | 5.9494e-06 |  | 0.0011139 |  | 8.0847e-05 |  | 0.0013251 |  | 0.092627 |  | 0.069924 |  |  |  | 0.00034244 |  | 0.0018219 | [7 empty] | 0 |  | 0.0019054
| 0.0010137 |  | 0.00014343 |  | 0.0010851 |  | #REF! |  | 5.9494e-06 |  | 0.001048 |  | 6.129e-05 |  | 0.0013293 |  | 0.09381 |  | 0.069631 |  |  |  | 0.00029888 |  | 0.0018078 | [7 empty] | 0 |  | 0.0018987
| 0.0010655 |  | 3.7255e-05 |  | 0.00034536 |  | #REF! |  | 5.9495e-06 |  | 0.00095472 |  | 7.1672e-05 |  | 0.0013491 |  | 0.094756 |  | 0.069246 |  |  |  | 0.00031741 |  | 0.0017962 | [7 empty] | 0 |  | 0.0018994
| 0.00107 |  | -1.7462e-06 |  | -0.00048865 |  | #REF! |  | 5.9496e-06 |  | 0.00094007 |  | 8.2072e-05 |  | 0.0013659 |  | 0.095505 |  | 0.068778 |  |  |  | 0.00037753 |  | 0.0017877 | [7 empty] | 0 |  | 0.0019081
| 0.001027 |  | -4.0858e-05 |  | -0.00034033 |  | #REF! |  | 5.9496e-06 |  | 0.00098588 |  | 0.00011222 |  | 0.0013704 |  | 0.096427 |  | 0.068567 |  |  |  | 0.0002834 |  | 0.0017734 | [7 empty] | 0 |  | 0.0019222
| 0.00094846 |  | 8.9777e-05 |  | -0.00023985 |  | #REF! |  | 5.9497e-06 |  | 0.0010402 |  | 0.00014013 |  | 0.0013787 |  | 0.097373 |  | 0.068357 |  |  |  | 0.00020048 |  | 0.0017649 | [7 empty] | 0 |  | 0.0019363
| 0.0012833 |  | 0.00014706 |  | -0.00034963 |  | #REF! |  | 5.9498e-06 |  | 0.00091753 |  | 0.00011384 |  | 0.0013838 |  | 0.098315 |  | 0.067905 |  |  |  | 0.00024386 |  | 0.0017533 | [7 empty] | 0 |  | 0.001946
| 0.0013619 |  | -0.00015184 |  | 0.00017525 |  | #REF! |  | 5.9498e-06 |  | 0.0010536 |  | 5.1583e-05 |  | 0.001376 |  | 0.099189 |  | 0.067576 |  |  |  | 0.00028187 |  | 0.0017421 | [7 empty] | 0 |  | 0.0019474
| 0.0011693 |  | -0.00029517 |  | 0.00046861 |  | #REF! |  | 5.9499e-06 |  | 0.0012106 |  | 5.4235e-05 |  | 0.0013581 |  | 0.09987 |  | 0.067141 |  |  |  | 0.0002295 |  | 0.0017279 | [7 empty] | 0 |  | 0.0019381
| 0.0011189 |  | -0.00022803 |  | -7.4832e-05 |  | #REF! |  | 2.5504e-06 |  | 0.0011469 |  | 7.9683e-05 |  | 0.0013489 |  | 0.10074 |  | 0.066829 |  |  |  | 0.00026082 |  | 0.0017194 | [7 empty] | 0 |  | 0.0019174
| 0.0010285 |  | -0.00010581 |  | 5.935e-05 |  | #REF! |  | 2.5505e-06 |  | 0.0010829 |  | 7.1178e-05 |  | 0.0013522 |  | 0.10166 |  | 0.06668 |  |  |  | 0.00033202 |  | 0.0017077 | [7 empty] | 0 |  | 0.0018902
| 0.0010715 |  | -0.00010715 |  | 0.00016148 |  | #REF! |  | 7.6504e-06 |  | 0.00098315 |  | 9.1943e-05 |  | 0.0013514 |  | 0.10253 |  | 0.066264 |  |  |  | 0.00038597 |  | 0.0016991 | [7 empty] | 0 |  | 0.0018488
| 0.00096182 |  | -0.00031201 |  | 0.00040411 |  | #REF! |  | 7.6505e-06 |  | 0.00086518 |  | 0.00016059 |  | 0.0013361 |  | 0.10355 |  | 0.065916 |  |  |  | 0.00035301 |  | 0.0016852 | [7 empty] | 0 |  | 0.0018115
| 0.0010359 |  | -0.00024767 |  | 3.7215e-05 |  | #REF! |  | 4.2509e-06 |  | 0.00084335 |  | 0.0001931 |  | 0.0013248 |  | 0.10452 |  | 0.065542 |  |  |  | 0.00023481 |  | 0.0016736 | [7 empty] | 0 |  | 0.001767
| 0.0013441 |  | -0.00027627 |  | -0.00035061 |  | #REF! |  | 4.251e-06 |  | 0.00088001 |  | 0.00017626 |  | 0.0013295 |  | 0.10532 |  | 0.065092 |  |  |  | 0.00024423 |  | 0.0016624 | [7 empty] | 0 |  | 0.0017317
| 0.0011885 |  | -0.00045126 |  | 0.00027349 |  | #REF! |  | 4.251e-06 |  | 0.000926 |  | 0.000204 |  | 0.0013238 |  | 0.10604 |  | 0.064751 |  |  |  | 0.00036397 |  | 0.0016535 | [7 empty] | 0 |  | 0.0016946
| 0.0011515 |  | -0.00044264 |  | -0.00030903 |  | #REF! |  | 4.251e-06 |  | 0.00086597 |  | 0.00025036 |  | 0.0013164 |  | 0.10672 |  | 0.064542 |  |  |  | 0.00033269 |  | 0.0016394 | [7 empty] | 0 |  | 0.0016682
| 0.0012671 |  | -0.00021266 |  | -0.00051544 |  | #REF! |  | 8.5022e-07 |  | 0.000988 |  | 0.00022806 |  | 0.001302 |  | 0.1074 |  | 0.064256 |  |  |  | 0.00024831 |  | 0.0016306 | [7 empty] | 0 |  | 0.0016437
| 0.0014301 |  | 1.8401e-06 |  | 1.748e-05 |  | #REF! |  | 8.5023e-07 |  | 0.00086895 |  | 0.00018958 |  | 0.0012925 |  | 0.10838 |  | 0.063898 |  |  |  | 0.00030795 |  | 0.0016192 | [7 empty] | 0 |  | 0.0016236
| 0.0013471 |  | 0.00013062 |  | 0.00031958 |  | #REF! |  | 4.2512e-06 |  | 0.00089624 |  | 0.00018107 |  | 0.0013037 |  | 0.10937 |  | 0.063541 |  |  |  | 0.00036291 |  | 0.0016054 | [7 empty] | 0 |  | 0.0016074
| 0.00090402 |  | 2.4463e-05 |  | 0.0012307 |  | #REF! |  | 4.2512e-06 |  | 0.0011191 |  | 0.00013622 |  | 0.0013168 |  | 0.11028 |  | 0.063157 |  |  |  | 0.00034519 |  | 0.0015958 | [7 empty] | 0 |  | 0.0015945
| 0.0008729 |  | -0.00022406 |  | 0.0014516 |  | #REF! |  | 4.2513e-06 |  | 0.00073521 |  | 6.7396e-05 |  | 0.0013167 |  | 0.1114 |  | 0.062786 |  |  |  | 0.00027167 |  | 0.0015841 | [7 empty] | 0 |  | 0.0015835
| 0.00097514 |  | 1.1617e-05 |  | 0.00056581 |  | #REF! |  | 4.2513e-06 |  | 0.00068112 |  | 4.6337e-05 |  | 0.0012938 |  | 0.11237 |  | 0.062521 |  |  |  | 0.00023434 |  | 0.0015727 | [7 empty] | 0 |  | 0.0015756
| 0.0010478 |  | 0.00035745 |  | 0.00012458 |  | #REF! |  | 4.2513e-06 |  | 0.00090829 |  | 6.8671e-05 |  | 0.0012738 |  | 0.11319 |  | 0.062227 |  |  |  | 0.00022415 |  | 0.0015613 | [7 empty] | 0 |  | 0.0015704
| 0.0011056 |  | 0.00021094 |  | 0.00055716 |  | #REF! |  | 4.2514e-06 |  | 0.0010751 |  | 0.00011704 |  | 0.0012839 |  | 0.114 |  | 0.0619 |  |  |  | 0.00023812 |  | 0.0015522 | [7 empty] | 0 |  | 0.0015683
| 0.0011426 |  | -0.00028547 |  | 0.00018353 |  | #REF! |  | 4.2514e-06 |  | 0.00084416 |  | 0.00017005 |  | 0.0012944 |  | 0.11463 |  | 0.061505 |  |  |  | 0.00031382 |  | 0.0015385 | [7 empty] | 0 |  | 0.0015734
| 0.0012641 |  | -0.00029594 |  | 2.5273e-05 |  | #REF! |  | 4.2515e-06 |  | 0.00078232 |  | 0.000176 |  | 0.0012891 |  | 0.11533 |  | 0.061134 |  |  |  | 0.00030716 |  | 0.0015271 | [7 empty] | 0 |  | 0.0015777
| 0.0013456 |  | -0.00026629 |  | 0.0006832 |  | #REF! |  | 4.2515e-06 |  | 0.00076865 |  | 0.00014561 |  | 0.0012752 |  | 0.11625 |  | 0.060613 |  |  |  | 0.00027584 |  | 0.0015179 | [7 empty] | 0 |  | 0.0015932
| 0.0011797 |  | -5.2679e-05 |  | 0.00054741 |  | #REF! |  | 4.2516e-06 |  | 0.00063199 |  | 0.00010232 |  | 0.001274 |  | 0.11727 |  | 0.060265 |  |  |  | 0.00026961 |  | 0.001504 | [7 empty] | 0 |  | 0.001609
| 0.00096921 |  | 0.00023915 |  | 0.00037552 |  | #REF! |  | 4.2516e-06 |  | 0.00097217 |  | 3.754e-05 |  | 0.0012732 |  | 0.11817 |  | 0.059982 |  |  |  | 0.00027348 |  | 0.0014946 | [7 empty] | 0 |  | 0.0016347
| 0.0010522 |  | -0.00019105 |  | 0.00060585 |  | #REF! |  | 4.2517e-06 |  | 0.00081038 |  | 5.3487e-05 |  | 0.0012626 |  | 0.11909 |  | 0.059853 |  |  |  | 0.00033824 |  | 0.0014827 | [7 empty] | 0 |  | 0.0016585
| 0.0010789 |  | -0.0003456 |  | -2.0226e-06 |  | #REF! |  | 5.9513e-06 |  | 0.00056786 |  | 7.856e-05 |  | 0.0012529 |  | 0.12011 |  | 0.059558 |  |  |  | 0.00041689 |  | 0.0014691 | [7 empty] | 0 |  | 0.0016901
| 0.0012937 |  | 3.9169e-05 |  | -0.00046351 |  | #REF! |  | 5.9514e-06 |  | 0.00074099 |  | 5.3488e-05 |  | 0.0012472 |  | 0.12081 |  | 0.059307 |  |  |  | 0.00035746 |  | 0.0014599 | [7 empty] | 0 |  | 0.0017191
| 0.001436 |  | 0.00019408 |  | -0.00086653 |  | #REF! |  | 7.6521e-06 |  | 0.00074862 |  | 5.8241e-05 |  | 0.0012401 |  | 0.12144 |  | 0.05898 |  |  |  | 0.00032404 |  | 0.0014485 | [7 empty] | 0 |  | 0.0017465
| 0.0011589 |  | 9.7085e-05 |  | -8.7379e-06 |  | #REF! |  | 7.6522e-06 |  | 0.00060218 |  | 7.3775e-05 |  | 0.001227 |  | 0.12227 |  | 0.058646 |  |  |  | 0.00033834 |  | 0.001437 | [7 empty] | 0 |  | 0.0017724
| 0.0011663 |  | 4.3246e-05 |  | 0.00055515 |  | #REF! |  | 5.9515e-06 |  | 0.00071995 |  | 0.0001098 |  | 0.0012251 |  | 0.12316 |  | 0.058292 |  |  |  | 0.00028984 |  | 0.0014256 | [7 empty] | 0 |  | 0.001795
| 0.0012271 |  | -5.9408e-05 |  | -1.9205e-05 |  | #REF! |  | 5.9516e-06 |  | 0.00067184 |  | 0.00013907 |  | 0.0012326 |  | 0.12416 |  | 0.057991 |  |  |  | 0.00027947 |  | 0.0014142 | [7 empty] | 0 |  | 0.0018154
| 0.0010818 |  | -0.00025213 |  | -0.00070951 |  | #REF! |  | 7.6524e-06 |  | 0.00074362 |  | 0.00019008 |  | 0.0012451 |  | 0.12506 |  | 0.057544 |  |  |  | 0.00029834 |  | 0.001405 | [7 empty] | 0 |  | 0.0018336
| 0.0010552 |  | -0.00046472 |  | -0.00028837 |  | #REF! |  | 7.6525e-06 |  | 0.00080988 |  | 0.00021126 |  | 0.0012498 |  | 0.1259 |  | 0.057193 |  |  |  | 0.00034116 |  | 0.0013913 | [7 empty] | 0 |  | 0.0018489
| 0.0011782 |  | -0.00021327 |  | 0.00075195 |  | #REF! |  | 2.5512e-06 |  | 0.00075749 |  | 0.00017508 |  | 0.0012459 |  | 0.12692 |  | 0.056799 |  |  |  | 0.00029527 |  | 0.0013799 | [7 empty] | 0 |  | 0.0018614
| 0.0012152 |  | -3.7954e-05 |  | 0.00023701 |  | #REF! |  | 2.5512e-06 |  | 0.00074304 |  | 0.0001498 |  | 0.001231 |  | 0.12765 |  | 0.056622 |  |  |  | 0.00022706 |  | 0.0013705 | [7 empty] | 0 |  | 0.0018696
| 0.0012879 |  | 3.0588e-05 |  | 0.00095379 |  | #REF! |  | 2.5513e-06 |  | 0.0006154 |  | 0.00012949 |  | 0.0012198 |  | 0.12811 |  | 0.056152 |  |  |  | 0.00027916 |  | 0.0013591 | [7 empty] | 0 |  | 0.001875
| 0.0011797 |  | 2.0346e-05 |  | 0.00093488 |  | #REF! |  | 2.5513e-06 |  | 0.00079523 |  | 9.2758e-05 |  | 0.0012196 |  | 0.12879 |  | 0.056011 |  |  |  | 0.00029987 |  | 0.0013456 | [7 empty] | 0 |  | 0.0018666
| 0.0010211 |  | 5.0882e-06 |  | 0.00033705 |  | #REF! |  | 4.2522e-06 |  | 0.00070202 |  | 8.5302e-05 |  | 0.0012188 |  | 0.12979 |  | 0.055636 |  |  |  | 0.00035117 |  | 0.0013362 | [7 empty] | 0 |  | 0.0018587
| 0.0011648 |  | -3.6793e-05 |  | 0.00039311 |  | #REF! |  | 4.2523e-06 |  | 0.0004552 |  | 7.695e-05 |  | 0.0012215 |  | 0.13076 |  | 0.055326 |  |  |  | 0.00032446 |  | 0.0013247 | [7 empty] | 0 |  | 0.0018392
| 0.0011322 |  | -3.8053e-05 |  | 0.00010037 |  | #REF! |  | 4.2523e-06 |  | 0.00062717 |  | 3.8183e-05 |  | 0.0012302 |  | 0.13141 |  | 0.055038 |  |  |  | 0.00026907 |  | 0.0013134 | [7 empty] | 0 |  | 0.0018219
| 0.00097514 |  | 7.3742e-06 |  | 0.00024564 |  | #REF! |  | 4.2523e-06 |  | 0.00058418 |  | 5.7817e-05 |  | 0.0012471 |  | 0.13212 |  | 0.054763 |  |  |  | 0.00028914 |  | 0.0013018 | [7 empty] | 0 |  | 0.0017998
| 0.0010033 |  | -0.00023541 |  | 0.00076447 |  | #REF! |  | 5.9523e-06 |  | 0.00059526 |  | 8.1825e-05 |  | 0.0012548 |  | 0.13294 |  | 0.05438 |  |  |  | 0.00033142 |  | 0.0012908 | [7 empty] | 0 |  | 0.0017786
| 0.0010374 |  | -5.9577e-05 |  | 0.0010282 |  | #REF! |  | 5.9523e-06 |  | 0.00061134 |  | 7.8605e-05 |  | 0.001265 |  | 0.13379 |  | 0.053953 |  |  |  | 0.00039118 |  | 0.0012798 | [7 empty] | 0 |  | 0.0017559
| 0.0010937 |  | -5.5789e-05 |  | 0.0006629 |  | #REF! |  | 7.6534e-06 |  | 0.00043065 |  | 6.6343e-05 |  | 0.001278 |  | 0.13455 |  | 0.053808 |  |  |  | 0.00026122 |  | 0.0012685 | [7 empty] | 0 |  | 0.0017425
| 0.00103 |  | -0.00035059 |  | -0.00085657 |  | #REF! |  | 7.6534e-06 |  | 0.00048346 |  | 0.00010782 |  | 0.001279 |  | 0.13532 |  | 0.053342 |  |  |  | 0.0002437 |  | 0.0012592 | [7 empty] | 0 |  | 0.0017277
| 0.0011382 |  | -0.00014054 |  | -0.0014563 |  | #REF! |  | 7.6535e-06 |  | 0.00047355 |  | 5.8025e-05 |  | 0.0012614 |  | 0.13624 |  | 0.053193 |  |  |  | 0.00027061 |  | 0.0012463 | [7 empty] | 0 |  | 0.0017148
| 0.0011115 |  | 0.00010492 |  | -0.0012541 |  | #REF! |  | 7.6536e-06 |  | 0.00061285 |  | 6.2555e-05 |  | 0.0012438 |  | 0.13707 |  | 0.052901 |  |  |  | 0.00024109 |  | 0.0012355 | [7 empty] | 0 |  | 0.0017027
| 0.0010152 |  | -8.298e-05 |  | -0.0017834 |  | #REF! |  | 7.6537e-06 |  | 0.00060113 |  | 7.773e-05 |  | 0.0012501 |  | 0.13784 |  | 0.052688 |  |  |  | 0.00033071 |  | 0.0012262 | [7 empty] | 0 |  | 0.0016948
| 0.00107 |  | -0.00013967 |  | -0.0013653 |  | #REF! |  | 7.6537e-06 |  | 0.00044064 |  | 3.1433e-05 |  | 0.001256 |  | 0.13839 |  | 0.052395 |  |  |  | 0.00038776 |  | 0.0012151 | [7 empty] | 0 |  | 0.0016811
| 0.0010478 |  | -2.2465e-05 |  | -5.7029e-05 |  | #REF! |  | 5.9527e-06 |  | 0.00046503 |  | 0.00010966 |  | 0.0012468 |  | 0.13887 |  | 0.052114 |  |  |  | 0.00031098 |  | 0.0012029 | [7 empty] | 0 |  | 0.0016712
| 0.0010389 |  | -8.0891e-05 |  | -0.00023013 |  | #REF! |  | 5.9528e-06 |  | 0.00019348 |  | 0.00015522 |  | 0.0012401 |  | 0.13972 |  | 0.051669 |  |  |  | 0.00030117 |  | 0.001194 | [7 empty] | 0 |  | 0.0016628
| 0.00096032 |  | 0.00022486 |  | 0.00020127 |  | #REF! |  | 4.2528e-06 |  | 0.00031646 |  | 0.00018599 |  | 0.0012362 |  | 0.14065 |  | 0.051364 |  |  |  | 0.00036904 |  | 0.0011835 | [7 empty] | 0 |  | 0.0016587
| 0.0011648 |  | 0.00041727 |  | 0.00067587 |  | #REF! |  | 4.2528e-06 |  | 0.00050494 |  | 0.00018602 |  | 0.0012178 |  | 0.14146 |  | 0.051083 |  |  |  | 0.00034988 |  | 0.0011728 | [7 empty] | 0 |  | 0.0016514
| 0.001187 |  | -7.8517e-06 |  | 0.00015025 |  | #REF! |  | 5.953e-06 |  | 0.00010452 |  | 0.00019489 |  | 0.0011932 |  | 0.14223 |  | 0.050826 |  |  |  | 0.00033747 |  | 0.0011622 | [7 empty] | 0 |  | 0.0016542
| 0.0010122 |  | -0.00016534 |  | 0.00010482 |  | #REF! |  | 5.953e-06 |  | 0.00031096 |  | 0.00018885 |  | 0.00119 |  | 0.1435 |  | 0.0506 |  |  |  | 0.00034021 |  | 0.0011518 | [7 empty] | 0 |  | 0.0016587
| 0.0010996 |  | -5.1895e-05 |  | 0.00020315 |  | #REF! |  | 5.9531e-06 |  | 0.00068713 |  | 0.00015194 |  | 0.0012167 |  | 0.14482 |  | 0.050225 |  |  |  | 0.00029292 |  | 0.0011428 | [7 empty] | 0 |  | 0.0016659
| 0.0014256 |  | 6.4383e-05 |  | 0.00071913 |  | #REF! |  | 5.9531e-06 |  | 0.00051528 |  | 0.00013699 |  | 0.0012371 |  | 0.1454 |  | 0.049903 |  |  |  | 0.00030517 |  | 0.0011306 | [7 empty] | 0 |  | 0.0016842
| 0.001273 |  | 1.25e-05 |  | 0.0010243 |  | #REF! |  | 7.6544e-06 |  | 0.00027937 |  | 0.0001527 |  | 0.0012305 |  | 0.14588 |  | 0.049524 |  |  |  | 0.00026867 |  | 0.0011203 | [7 empty] | 0 |  | 0.0017045
| 0.00085658 |  | -0.00020835 |  | 0.00084405 |  | #REF! |  | 7.6545e-06 |  | 0.00038321 |  | 0.00012245 |  | 0.0012273 |  | 0.14662 |  | 0.049198 |  |  |  | 0.00022209 |  | 0.001112 | [7 empty] | 0 |  | 0.0017278
| 0.0010582 |  | -0.00011078 |  | -0.00030065 |  | #REF! |  | 4.2531e-06 |  | 0.00076702 |  | 9.9268e-05 |  | 0.0012359 |  | 0.14729 |  | 0.048976 |  |  |  | 0.00031155 |  | 0.0011018 | [7 empty] | 0 |  | 0.0017518
| 0.00123 |  | -0.00031136 |  | -0.00029833 |  | #REF! |  | 4.2532e-06 |  | 0.00049372 |  | 0.00012182 |  | 0.0012413 |  | 0.14808 |  | 0.048688 |  |  |  | 0.00028897 |  | 0.0010904 | [7 empty] | 0 |  | 0.0017744
| 0.0010996 |  | -0.00057512 |  | -4.8388e-05 |  | #REF! |  | 4.2532e-06 |  | 0.00026728 |  | 0.00012375 |  | 0.0012341 |  | 0.14907 |  | 0.048528 |  |  |  | 0.00019671 |  | 0.0010824 | [7 empty] | 0 |  | 0.0017935
| 0.0011337 |  | -0.00042557 |  | -0.00057437 |  | #REF! |  | 4.2533e-06 |  | 0.00014664 |  | 0.00012707 |  | 0.0012226 |  | 0.14972 |  | 0.048335 |  |  |  | 0.00028669 |  | 0.0010726 | [7 empty] | 0 |  | 0.0018084
| 0.0010833 |  | -0.00022817 |  | -0.0010772 |  | #REF! |  | 5.9535e-06 |  | 0.00035905 |  | 0.00015391 |  | 0.0012281 |  | 0.1506 |  | 0.048232 |  |  |  | 0.00036909 |  | 0.001063 | [7 empty] | 0 |  | 0.0018178
| 0.00092178 |  | -0.00010529 |  | -0.0012314 |  | #REF! |  | 5.9536e-06 |  | 0.00069166 |  | 0.00015884 |  | 0.0012341 |  | 0.15158 |  | 0.047761 |  |  |  | 0.00035076 |  | 0.0010533 | [7 empty] | 0 |  | 0.0018258
| 0.0010937 |  | -0.0001838 |  | -0.0004583 |  | #REF! |  | 5.9537e-06 |  | 0.00052683 |  | 0.00016144 |  | 0.0012257 |  | 0.15235 |  | 0.047439 |  |  |  | 0.00033914 |  | 0.0010434 | [7 empty] | 0 |  | 0.0018237
| 0.001027 |  | -0.000279 |  | -0.00034852 |  | #REF! |  | 5.9537e-06 |  | 0.00062732 |  | 0.00015822 |  | 0.0012202 |  | 0.15349 |  | 0.04713 |  |  |  | 0.00043375 |  | 0.0010338 | [7 empty] | 0 |  | 0.0018223
| 0.00095145 |  | -3.9075e-05 |  | 0.0003919 |  | #REF! |  | 5.9538e-06 |  | 0.00064356 |  | 8.4029e-05 |  | 0.0012199 |  | 0.15461 |  | 0.046677 |  |  |  | 0.00041713 |  | 0.0010244 | [7 empty] | 0 |  | 0.0018226
| 0.0010581 |  | -0.00017395 |  | 0.00019534 |  | #REF! |  | 5.9538e-06 |  | 0.00060358 |  | 5.8896e-05 |  | 0.0012261 |  | 0.15529 |  | 0.046478 |  |  |  | 0.00033832 |  | 0.0010153 | [7 empty] | 0 |  | 0.0018199
| 0.0010641 |  | -0.00022484 |  | -0.00063913 |  | #REF! |  | 2.5521e-06 |  | 0.00026258 |  | 7.8346e-05 |  | 0.0012311 |  | 0.15609 |  | 0.046214 |  |  |  | 0.00030823 |  | 0.0010075 | [7 empty] | 0 |  | 0.0018154
| 0.001107 |  | -0.00019379 |  | -0.0001778 |  | #REF! |  | 2.5522e-06 |  | 9.6431e-05 |  | 9.5642e-05 |  | 0.0012201 |  | 0.15685 |  | 0.045998 |  |  |  | 0.00019831 |  | 0.00099718 | [7 empty] | 0 |  | 0.0018202
| 0.00098253 |  | -0.0003285 |  | -0.00033403 |  | #REF! |  | 2.5522e-06 |  | 0.00043821 |  | 0.00010052 |  | 0.001195 |  | 0.15736 |  | 0.045728 |  |  |  | 0.00025673 |  | 0.00098982 | [7 empty] | 0 |  | 0.001824
| 0.00093511 |  | -3.0554e-05 |  | 0.00010024 |  | #REF! |  | 2.5522e-06 |  | 0.00063758 |  | 0.00010836 |  | 0.0011662 |  | 0.15804 |  | 0.045447 |  |  |  | 0.00031156 |  | 0.00098085 | [7 empty] | 0 |  | 0.0018268
| 0.001024 |  | 1.9716e-05 |  | 0.00065515 |  | #REF! |  | 7.6556e-06 |  | 0.00070798 |  | 9.7901e-05 |  | 0.0011549 |  | 0.15904 |  | 0.045169 |  |  |  | 0.00031627 |  | 0.00097068 | [7 empty] | 0 |  | 0.0018362
| 0.0011248 |  | -0.00032628 |  | -0.00029857 |  | #REF! |  | 7.6557e-06 |  | 0.00025542 |  | 0.00010419 |  | 0.0011612 |  | 0.16013 |  | 0.044968 |  |  |  | 0.00030039 |  | 0.00096328 | [7 empty] | 0 |  | 0.0018411
| 0.00107 |  | -0.00032159 |  | -0.0013966 |  | #REF! |  | 4.2538e-06 |  | 0.00047825 |  | 0.00011072 |  | 0.0011708 |  | 0.16079 |  | 0.044729 |  |  |  | 0.00026001 |  | 0.00095443 | [7 empty] | 0 |  | 0.0018435
| 0.0011574 |  | -0.00044202 |  | -0.0014747 |  | #REF! |  | 4.2538e-06 |  | 0.00078202 |  | 0.00011799 |  | 0.0011753 |  | 0.16134 |  | 0.044482 |  |  |  | 0.00042335 |  | 0.00094603 | [7 empty] | 0 |  | 0.0018435
| 0.0012078 |  | -0.00024377 |  | 2.2995e-05 |  | #REF! |  | 7.6559e-06 |  | 0.0004953 |  | 0.00011563 |  | 0.0011787 |  | 0.16188 |  | 0.044226 |  |  |  | 0.00038322 |  | 0.00093751 | [7 empty] | 0 |  | 0.0018459
| 0.0010033 |  | -0.00014933 |  | 0.00096799 |  | #REF! |  | 7.656e-06 |  | 0.00031939 |  | 0.00019155 |  | 0.0011802 |  | 0.16225 |  | 0.043921 |  |  |  | 0.00022077 |  | 0.00092923 | [7 empty] | 0 |  | 0.0018421
| 0.0012834 |  | -0.00027377 |  | 0.0011074 |  | #REF! |  | 4.254e-06 |  | 0.00022771 |  | 0.00023194 |  | 0.0012061 |  | 0.16303 |  | 0.043621 |  |  |  | 0.00037818 |  | 0.00092126 | [7 empty] | 0 |  | 0.001845
| 0.0015368 |  | 0.00047033 |  | 0.0018224 |  | #REF! |  | 4.254e-06 |  | 0.0011348 |  | 0.00022553 |  | 0.0012199 |  | 0.16368 |  | 0.043269 |  |  |  | 0.00050151 |  | 0.00091466 | [7 empty] | 0 |  | 0.0018571
| 0.0012759 |  | -0.00061619 |  | -2.7634e-05 |  | #REF! |  | 8.5081e-07 |  | 0.00024151 |  | 0.00013758 |  | 0.0012268 |  | 0.16427 |  | 0.04306 |  |  |  | 0.000404 |  | 0.00090534 | [7 empty] | 0 |  | 0.0018672
| 0.0012004 |  | -0.00048142 |  | -0.00042466 |  | #REF! |  | 8.5082e-07 |  | 0.00042057 |  | 7.0652e-05 |  | 0.0012067 |  | 0.1649 |  | 0.042898 |  |  |  | 0.00030346 |  | 0.00089872 | [7 empty] | 0 |  | 0.0018842
| 0.0010447 |  | -0.00012871 |  | 0.00041365 |  | #REF! |  | 8.5083e-07 |  | 0.00081828 |  | 7.1118e-05 |  | 0.0011981 |  | 0.16527 |  | 0.042529 |  |  |  | 0.00032001 |  | 0.00088942 | [7 empty] | 0 |  | 0.0019049
| 0.0011307 |  | -1.1852e-05 |  | 0.00050201 |  | #REF! |  | 1.4181e-06 |  | 0.00016582 |  | 5.2426e-05 |  | 0.001183 |  | 0.16626 |  | 0.042393 |  |  |  | 0.00036378 |  | 0.00088277 | [7 empty] | 0 |  | 0.0019188
| 0.0013204 |  | -7.8319e-05 |  | -0.00051266 |  | #REF! |  | 1.4181e-06 |  | 1.0099e-05 |  | 4.3209e-05 |  | 0.0011838 |  | 0.16763 |  | 0.04204 |  |  |  | 0.00025695 |  | 0.00087524 | [7 empty] | 0 |  | 0.0019218
| 0.0014626 |  | -0.00019692 |  | -0.0010434 |  | #REF! |  | 1.4181e-06 |  | 0.00039503 |  | 9.5566e-05 |  | 0.0011956 |  | 0.16872 |  | 0.041715 |  |  |  | 0.00016073 |  | 0.00086642 | [7 empty] | 0 |  | 0.0019213
| 0.0013515 |  | -0.00045437 |  | -0.00082238 |  | #REF! |  | 5.6724e-07 |  | 0.00021431 |  | 0.00011902 |  | 0.0012101 |  | 0.16939 |  | 0.041448 |  |  |  | 0.00025489 |  | 0.00086018 | [7 empty] | 0 |  | 0.0019062
| 0.0010596 |  | -0.00018758 |  | -0.00034392 |  | #REF! |  | 2.269e-06 |  | 0.00037568 |  | 0.00010501 |  | 0.0012105 |  | 0.16994 |  | 0.041177 |  |  |  | 0.00027815 |  | 0.00085309 | [7 empty] | 0 |  | 0.0018798
| 0.0010759 |  | 0.0001741 |  | -0.00020098 |  | #REF! |  | 4.8216e-06 |  | 0.00081333 |  | 8.5713e-05 |  | 0.0012099 |  | 0.17088 |  | 0.041083 |  |  |  | 0.00036913 |  | 0.00084601 | [7 empty] | 0 |  | 0.0018457
| 0.0011322 |  | -4.1953e-05 |  | -0.00041152 |  | #REF! |  | 3.1199e-06 |  | 0.00073565 |  | 6.6039e-05 |  | 0.0012127 |  | 0.17186 |  | 0.040715 |  |  |  | 0.0003838 |  | 0.00083972 | [7 empty] | 0 |  | 0.0018073
| 0.0013767 |  | -0.00010532 |  | 1.0878e-05 |  | #REF! |  | 1.4182e-06 |  | 0.00023704 |  | 8.8592e-05 |  | 0.001216 |  | 0.17285 |  | 0.040482 |  |  |  | 0.00026009 |  | 0.00083095 | [7 empty] | 0 |  | 0.0017703
| 0.0013175 |  | 7.0149e-05 |  | 0.0015297 |  | #REF! |  | 8.509e-07 |  | 0.00018957 |  | 0.00014926 |  | 0.0012164 |  | 0.17401 |  | 0.040211 |  |  |  | 0.00030229 |  | 0.0008243 | [7 empty] | 0 |  | 0.001738
| 0.00092914 |  | -0.00012191 |  | 0.00064284 |  | #REF! |  | 2.5527e-06 |  | 0.000634 |  | 0.00016216 |  | 0.0012239 |  | 0.17497 |  | 0.039901 |  |  |  | 0.00035113 |  | 0.00081897 | [7 empty] | 0 |  | 0.0017143
| 0.00093062 |  | -0.000345 |  | -0.00018925 |  | #REF! |  | 3.12e-06 |  | 0.00047174 |  | 0.00018346 |  | 0.0012443 |  | 0.17547 |  | 0.039718 |  |  |  | 0.00036012 |  | 0.00081057 | [7 empty] | 0 |  | 0.001705
| 0.0010195 |  | 1.0376e-06 |  | -0.00034123 |  | #REF! |  | 3.12e-06 |  | -8.6718e-05 |  | 0.00020148 |  | 0.0012528 |  | 0.17609 |  | 0.039475 |  |  |  | 0.00035711 |  | 0.00080468 | [7 empty] | 0 |  | 0.0017023
| 0.0010684 |  | 0.00017546 |  | -0.0010002 |  | #REF! |  | 2.5528e-06 |  | 9.1483e-05 |  | 0.00017598 |  | 0.0012441 |  | 0.1772 |  | 0.039191 |  |  |  | 0.00030049 |  | 0.00079684 | [7 empty] | 0 |  | 0.0017129
| 0.0011514 |  | 0.00020327 |  | -0.00023805 |  | #REF! |  | 0 |  | 0.00037837 |  | 0.00015586 |  | 0.0012255 |  | 0.17831 |  | 0.038884 |  |  |  | 0.00028198 |  | 0.00079137 | [7 empty] | 0 |  | 0.0017357
| 0.0010151 |  | 0.00019958 |  | -0.00078331 |  | #REF! |  | 0 |  | 0.00043955 |  | 0.00016963 |  | 0.0012149 |  | 0.179 |  | 0.038612 |  |  |  | 0.00027613 |  | 0.00078481 | [7 empty] | 0 |  | 0.0017622
| 0.00099733 |  | 7.1001e-05 |  | -0.0013728 |  | #REF! |  | 0 |  | 0.0004757 |  | 0.00015535 |  | 0.0012104 |  | 0.17977 |  | 0.038275 |  |  |  | 0.00024469 |  | 0.00077851 | [7 empty] | 0 |  | 0.0017889
| 0.0011588 |  | -0.00020385 |  | -0.00082115 |  | #REF! |  | 5.6731e-07 |  | 0.00035383 |  | 0.00015881 |  | 0.0012102 |  | 0.18086 |  | 0.038146 |  |  |  | 0.00031522 |  | 0.00077185 | [7 empty] | 0 |  | 0.0018237
| 0.0012952 |  | -3.1075e-05 |  | 0.00068375 |  | #REF! |  | 5.6731e-07 |  | 0.00062026 |  | 0.00018824 |  | 0.0012157 |  | 0.18231 |  | 0.037915 |  |  |  | 0.00039596 |  | 0.0007652 | [7 empty] | 0 |  | 0.0018561
| 0.0012581 |  | 4.1663e-05 |  | 0.00030568 |  | #REF! |  | 0 |  | 0.00062429 |  | 0.00015466 |  | 0.0012271 |  | 0.18357 |  | 0.037696 |  |  |  | 0.00031401 |  | 0.00075899 | [7 empty] | 0 |  | 0.0018836
| 0.0012374 |  | -0.0003022 |  | -0.00070412 |  | #REF! |  | 0 |  | 0.00032285 |  | 0.000104 |  | 0.0012313 |  | 0.18436 |  | 0.037433 |  |  |  | 0.00023402 |  | 0.00075287 | [7 empty] | 0 |  | 0.0019159
| 0.0013411 |  | -0.00045503 |  | -0.00025216 |  | #REF! |  | 0 |  | 0.00030243 |  | 7.2971e-05 |  | 0.0012295 |  | 0.18484 |  | 0.037273 |  |  |  | 0.00020111 |  | 0.00074657 | [7 empty] | 0 |  | 0.0019427
| 0.0012833 |  | -0.00062641 |  | -0.00065461 |  | #REF! |  | 4.255e-06 |  | 0.00036437 |  | 0.00011041 |  | 0.0012266 |  | 0.18545 |  | 0.037025 |  |  |  | 0.00017861 |  | 0.00074155 | [7 empty] | 0 |  | 0.0019654
| 0.0011914 |  | -0.00023546 |  | -0.0022473 |  | #REF! |  | 4.255e-06 |  | -1.3697e-05 |  | 6.496e-05 |  | 0.0012161 |  | 0.18546 |  | 0.036726 |  |  |  | 0.00023891 |  | 0.00073459 | [7 empty] | 0 |  | 0.0019846
| 0.0012893 |  | 0.00038991 |  | -0.0016485 |  | #REF! |  | 0 |  | -9.12e-05 |  | 3.8528e-05 |  | 0.0012113 |  | 0.18528 |  | 0.036434 |  |  |  | 0.00029189 |  | 0.0007299 | [7 empty] | 0 |  | 0.0020024
| 0.0012789 |  | 0.00033118 |  | 0.00091973 |  | #REF! |  | 0 |  | 0.00064376 |  | 8.0434e-05 |  | 0.0012151 |  | 0.1859 |  | 0.036222 |  |  |  | 0.0002798 |  | 0.00072377 | [7 empty] | 0 |  | 0.0020097
| 0.0011366 |  | -0.00010844 |  | 0.00079756 |  | #REF! |  | 8.5103e-07 |  | 0.00039424 |  | 7.5403e-05 |  | 0.0012156 |  | 0.18692 |  | 0.035948 |  |  |  | 0.00028319 |  | 0.00071685 | [7 empty] | 0 |  | 0.0020157
| 0.0011618 |  | -0.0004491 |  | 0.00043943 |  | #REF! |  | 8.5104e-07 |  | -0.00016582 |  | 8.9947e-05 |  | 0.0011991 |  | 0.18799 |  | 0.035607 |  |  |  | 0.00032759 |  | 0.00071213 | [7 empty] | 0 |  | 0.0020223
| 0.0010743 |  | -0.00090054 |  | 0.0002822 |  | #REF! |  | 8.5105e-07 |  | -0.00010531 |  | 7.9454e-05 |  | 0.0011752 |  | 0.18925 |  | 0.035337 |  |  |  | 0.00027471 |  | 0.00070645 | [7 empty] | 0 |  | 0.0020188
| 0.0012699 |  | -0.00047235 |  | -0.00026576 |  | #REF! |  | 8.5106e-07 |  | -0.0001893 |  | 6.8202e-05 |  | 0.0011723 |  | 0.1903 |  | 0.035194 |  |  |  | 0.00023372 |  | 0.00070058 | [7 empty] | 0 |  | 0.0020171
| 0.0014404 |  | -0.00013845 |  | 0.00095645 |  | #REF! |  | 0 |  | 0.00030938 |  | 7.1304e-05 |  | 0.0011797 |  | 0.19093 |  | 0.035036 |  |  |  | 0.00031895 |  | 0.00069489 | [7 empty] | 0 |  | 0.0020174
| 0.001067 |  | -0.00041934 |  | 0.001184 |  | #REF! |  | 0 |  | 0.0007742 |  | 0.0001251 |  | 0.0011861 |  | 0.19207 |  | 0.034767 |  |  |  | 0.00037115 |  | 0.00068948 | [7 empty] | 0 |  | 0.0020121
| 0.0008995 |  | 0.0001188 |  | 0.00022736 |  | #REF! |  | 8.5108e-07 |  | 0.00068088 |  | 0.0001463 |  | 0.0011983 |  | 0.19332 |  | 0.034569 |  |  |  | 0.00035655 |  | 0.0006848 | [7 empty] | 0 |  | 0.0020007
| 0.0010506 |  | 0.00023461 |  | -0.00031855 |  | #REF! |  | 8.5109e-07 |  | 0.00074887 |  | 0.00015438 |  | 0.0012148 |  | 0.19409 |  | 0.034424 |  |  |  | 0.0002896 |  | 0.00067801 | [7 empty] | 0 |  | 0.0019943
| 0.0010506 |  | -7.888e-05 |  | -0.0012575 |  | #REF! |  | 8.511e-07 |  | 0.0002695 |  | 0.00016765 |  | 0.0012272 |  | 0.19462 |  | 0.034313 |  |  |  | 0.00024693 |  | 0.0006726 | [7 empty] | 0 |  | 0.0019804
| 0.0011395 |  | -8.2952e-05 |  | -0.00068612 |  | #REF! |  | 8.511e-07 |  | 0.0002227 |  | 0.000134 |  | 0.0012195 |  | 0.19515 |  | 0.033992 |  |  |  | 0.00030385 |  | 0.00066833 | [7 empty] | 0 |  | 0.0019628
| 0.0012996 |  | 0.00010429 |  | 5.9961e-05 |  | #REF! |  | 0 |  | 0.00030998 |  | 9.7242e-05 |  | 0.0012109 |  | 0.19575 |  | 0.033816 |  |  |  | 0.00031778 |  | 0.00066193 | [7 empty] | 0 |  | 0.0019411
| 0.001144 |  | 0.00018585 |  | -0.00010884 |  | #REF! |  | 0 |  | 0.00032861 |  | 0.00012402 |  | 0.0012056 |  | 0.19688 |  | 0.033532 |  |  |  | 0.00025724 |  | 0.00065766 | [7 empty] | 0 |  | 0.0019153
| 0.0011129 |  | -0.00064619 |  | 0.00064488 |  | #REF! |  | 0 |  | 0.00057988 |  | 0.00015626 |  | 0.0011989 |  | 0.19804 |  | 0.033281 |  |  |  | 0.00021416 |  | 0.00065224 | [7 empty] | 0 |  | 0.0018873
| 0.0010714 |  | -0.0008445 |  | 0.0017427 |  | #REF! |  | 0 |  | 0.00044393 |  | 0.00012733 |  | 0.0011964 |  | 0.199 |  | 0.032994 |  |  |  | 0.00026539 |  | 0.00064698 | [7 empty] | 0 |  | 0.0018575
| 0.0010003 |  | -0.00053464 |  | 0.0010827 |  | #REF! |  | 0 |  | 0.00031375 |  | 0.00012883 |  | 0.0011964 |  | 0.20016 |  | 0.032783 |  |  |  | 0.00026442 |  | 0.00064113 | [7 empty] | 0 |  | 0.0018286
| 0.0012625 |  | -0.00064423 |  | -0.00045047 |  | #REF! |  | 0 |  | 0.00036945 |  | 0.00016669 |  | 0.0011966 |  | 0.20123 |  | 0.032518 |  |  |  | 0.00025277 |  | 0.00063711 | [7 empty] | 0 |  | 0.0018071
| 0.0013633 |  | -0.00015608 |  | -0.00013503 |  | #REF! |  | 0 |  | 0.00058629 |  | 0.00017362 |  | 0.0011902 |  | 0.20216 |  | 0.032265 |  |  |  | 0.00031758 |  | 0.00063278 | [7 empty] | 0 |  | 0.0017851
| 0.0012359 |  | -0.00012525 |  | 0.00053608 |  | #REF! |  | 0 |  | 0.0010092 |  | 9.168e-05 |  | 0.0011892 |  | 0.20286 |  | 0.032045 |  |  |  | 0.00037727 |  | 0.00062695 | [7 empty] | 0 |  | 0.0017767
| 0.0010565 |  | -0.00040253 |  | -0.00025387 |  | #REF! |  | 0 |  | 0.00050046 |  | 5.9558e-05 |  | 0.0012021 |  | 0.20343 |  | 0.031849 |  |  |  | 0.00031159 |  | 0.00062198 | [7 empty] | 0 |  | 0.0017711
| 0.001261 |  | -9.624e-05 |  | -0.0013656 |  | #REF! |  | 0 |  | -0.00025507 |  | 0.00010057 |  | 0.0012162 |  | 0.2042 |  | 0.031554 |  |  |  | 0.00026245 |  | 0.00061672 | [7 empty] | 0 |  | 0.0017791
| 0.001427 |  | -9.8771e-06 |  | -0.0016357 |  | #REF! |  | 0 |  | -6.7537e-05 |  | 8.8838e-05 |  | 0.0012233 |  | 0.20499 |  | 0.031331 |  |  |  | 0.00030657 |  | 0.00061273 | [7 empty] | 0 |  | 0.0017869
| 0.0013262 |  | -0.00049829 |  | -0.00036335 |  | #REF! |  | 0 |  | 0.0003318 |  | 0.00013308 |  | 0.0012231 |  | 0.20601 |  | 0.031143 |  |  |  | 0.00031764 |  | 0.00060693 | [7 empty] | 0 |  | 0.0018037
| 0.0013425 |  | -0.00021534 |  | 2.2272e-05 |  | #REF! |  | 0 |  | 0.0005691 |  | 0.00015734 |  | 0.0012141 |  | 0.2073 |  | 0.03099 |  |  |  | 0.00028809 |  | 0.00060293 | [7 empty] | 0 |  | 0.0018183
| 0.0013766 |  | 0.0002139 |  | -0.00088344 |  | #REF! |  | 0 |  | 0.00048347 |  | 0.00012486 |  | 0.0012057 |  | 0.20827 |  | 0.030801 |  |  |  | 0.00034092 |  | 0.00059751 | [7 empty] | 0 |  | 0.0018302
| 0.0012877 |  | -0.00015457 |  | -0.001729 |  | #REF! |  | 0 |  | 0.00044411 |  | 0.00012955 |  | 0.0012072 |  | 0.20924 |  | 0.03054 |  |  |  | 0.00039729 |  | 0.00059357 | [7 empty] | 0 |  | 0.0018386
| 0.0010891 |  | -0.00028814 |  | -0.00079162 |  | #REF! |  | 0 |  | 0.00031748 |  | 0.00013191 |  | 0.0012218 |  | 0.21039 |  | 0.030355 |  |  |  | 0.00037856 |  | 0.00058867 | [7 empty] | 0 |  | 0.0018435
| 0.0010862 |  | -0.00031091 |  | 0.00062048 |  | #REF! |  | 8.5124e-07 |  | 0.0003696 |  | 0.00012431 |  | 0.001235 |  | 0.21139 |  | 0.030093 |  |  |  | 0.00030609 |  | 0.00058421 | [7 empty] | 0 |  | 0.0018456
| 0.0012062 |  | -0.00034674 |  | 0.00012773 |  | #REF! |  | 8.5124e-07 |  | 0.00033007 |  | 0.0001042 |  | 0.0012284 |  | 0.21231 |  | 0.029874 |  |  |  | 0.00031738 |  | 0.00057975 | [7 empty] | 0 |  | 0.0018461
| 0.0013485 |  | -0.0001042 |  | 0.00036958 |  | #REF! |  | 0 |  | 0.00017585 |  | 9.1255e-05 |  | 0.0012079 |  | 0.21324 |  | 0.029663 |  |  |  | 0.00041544 |  | 0.0005753 | [7 empty] | 0 |  | 0.001846
| 0.0013025 |  | -1.563e-05 |  | -3.6759e-05 |  | #REF! |  | 0 |  | 0.00030444 |  | 5.0083e-05 |  | 0.0011955 |  | 0.21417 |  | 0.029514 |  |  |  | 0.00033109 |  | 0.00057084 | [7 empty] | 0 |  | 0.0018453
| 0.0012403 |  | -0.00019449 |  | -0.00030592 |  | #REF! |  | 0 |  | 7.752e-06 |  | 5.1186e-05 |  | 0.0011931 |  | 0.21513 |  | 0.029361 |  |  |  | 0.00027835 |  | 0.00056631 | [7 empty] | 0 |  | 0.0018439
| 0.0013884 |  | -5.5791e-05 |  | 0.00011607 |  | #REF! |  | 0 |  | 9.4333e-05 |  | 0.00011668 |  | 0.0011894 |  | 0.21606 |  | 0.02912 |  |  |  | 0.00025934 |  | 0.00056283 | [7 empty] | 0 |  | 0.0018446
| 0.0014092 |  | 6.4909e-05 |  | 0.00015508 |  | #REF! |  | 0 |  | 4.7546e-05 |  | 0.00015199 |  | 0.0011789 |  | 0.21691 |  | 0.028885 |  |  |  | 0.00028335 |  | 0.0005574 | [7 empty] | 0 |  | 0.0018372
| 0.0013203 |  | 9.3658e-05 |  | 8.6769e-05 |  | #REF! |  | 0 |  | -0.0004909 |  | 0.00017803 |  | 0.0011753 |  | 0.21789 |  | 0.028646 |  |  |  | 0.00033296 |  | 0.0005539 | [7 empty] | 0 |  | 0.0018344
| 0.0012981 |  | 0.00027304 |  | 0.00010679 |  | #REF! |  | 0 |  | 0.00018923 |  | 0.00020585 |  | 0.0011891 |  | 0.21872 |  | 0.028463 |  |  |  | 0.00031829 |  | 0.00054849 | [7 empty] | 0 |  | 0.001825
| 0.0012092 |  | -5.7717e-05 |  | 9.516e-05 |  | #REF! |  | 5.6754e-07 |  | 0.00051133 |  | 0.00019434 |  | 0.001205 |  | 0.21926 |  | 0.028221 |  |  |  | 0.0003396 |  | 0.00054497 | [7 empty] | 0 |  | 0.0018221
| 0.0011988 |  | -0.00023439 |  | -0.00069962 |  | #REF! |  | 5.6754e-07 |  | 0.0001902 |  | 0.00012002 |  | 0.0012095 |  | 0.21989 |  | 0.028092 |  |  |  | 0.00034823 |  | 0.00054044 | [7 empty] | 0 |  | 0.0018172
| 0.0011647 |  | -3.7163e-05 |  | 7.3269e-05 |  | #REF! |  | 0 |  | 0.00026501 |  | 0.00012649 |  | 0.0012012 |  | 0.22048 |  | 0.027949 |  |  |  | 0.00033574 |  | 0.00053643 | [7 empty] | 0 |  | 0.0018144
| 0.0012418 |  | 0.00014925 |  | 0.00029366 |  | #REF! |  | 0 |  | 0.00036304 |  | 0.00021137 |  | 0.0011958 |  | 0.22061 |  | 0.027759 |  |  |  | 0.00030756 |  | 0.00053163 | [7 empty] | 0 |  | 0.001811
| 0.0013099 |  | 5.155e-05 |  | -0.00022625 |  | #REF! |  | 0 |  | 0.0007027 |  | 0.0002487 |  | 0.0011991 |  | 0.2208 |  | 0.027499 |  |  |  | 0.00022837 |  | 0.00052839 | [7 empty] | 0 |  | 0.0018162
| 0.0011988 |  | -0.00030389 |  | -0.00042561 |  | #REF! |  | 0 |  | 0.00056087 |  | 0.00028464 |  | 0.0012078 |  | 0.22135 |  | 0.027326 |  |  |  | 0.00020489 |  | 0.00052515 | [7 empty] | 0 |  | 0.0018204
| 0.0012654 |  | -0.00039424 |  | -0.00089973 |  | #REF! |  | 0 |  | 0.00014247 |  | 0.00033131 |  | 0.001205 |  | 0.22178 |  | 0.027218 |  |  |  | 0.00019274 |  | 0.00051991 | [7 empty] | 0 |  | 0.0018253
| 0.0013973 |  | -0.00035373 |  | -0.00092525 |  | #REF! |  | 0 |  | 0.0003799 |  | 0.00026373 |  | 0.0011859 |  | 0.22232 |  | 0.026992 |  |  |  | 0.00019098 |  | 0.0005159 | [7 empty] | 0 |  | 0.0018333
| 0.0013766 |  | -0.00019385 |  | -5.1884e-07 |  | #REF! |  | 0 |  | 0.00035143 |  | 0.00012463 |  | 0.0011803 |  | 0.22281 |  | 0.026765 |  |  |  | 0.00027902 |  | 0.00051233 | [7 empty] | 0 |  | 0.0018344
| 0.001138 |  | -4.7165e-05 |  | 0.00057725 |  | #REF! |  | 0 |  | 0.00030986 |  | 0.00010455 |  | 0.001193 |  | 0.22321 |  | 0.02654 |  |  |  | 0.00032879 |  | 0.00050906 | [7 empty] | 0 |  | 0.0018369
| 0.0012565 |  | 2.5572e-05 |  | -0.0012358 |  | #REF! |  | 0 |  | 0.00028868 |  | 8.125e-05 |  | 0.0012045 |  | 0.2241 |  | 0.026358 |  |  |  | 0.00034171 |  | 0.00050436 | [7 empty] | 0 |  | 0.0018369
| 0.0013054 |  | -0.0003225 |  | -0.0004565 |  | #REF! |  | 8.5139e-07 |  | -7.6644e-05 |  | 0.0001255 |  | 0.0011972 |  | 0.22479 |  | 0.026161 |  |  |  | 0.0002739 |  | 0.00050146 | [7 empty] | 0 |  | 0.0018368
| 0.0012565 |  | -0.00040809 |  | 0.0022598 |  | #REF! |  | 8.5139e-07 |  | -5.8299e-05 |  | 0.00010057 |  | 0.001188 |  | 0.22521 |  | 0.02593 |  |  |  | 0.00020618 |  | 0.00049744 | [7 empty] | 0 |  | 0.0018263
| 0.0014669 |  | -0.00027269 |  | 0.0020044 |  | #REF! |  | 0 |  | 2.8021e-05 |  | 4.6279e-05 |  | 0.0012 |  | 0.22587 |  | 0.025778 |  |  |  | 0.0002639 |  | 0.00049269 | [7 empty] | 0 |  | 0.0018178
| 0.0014729 |  | -0.0002725 |  | 0.00049034 |  | #REF! |  | 0 |  | -1.4519e-06 |  | 0.00016874 |  | 0.0012181 |  | 0.2265 |  | 0.025602 |  |  |  | 0.00028223 |  | 0.0004899 | [7 empty] | 0 |  | 0.0017979
| 0.0012787 |  | -0.00058687 |  | -0.0002517 |  | #REF! |  | 0 |  | -0.00012359 |  | 0.0001573 |  | 0.0012379 |  | 0.22716 |  | 0.025333 |  |  |  | 0.00030043 |  | 0.00048627 | [7 empty] | 0 |  | 0.0017799
| 0.0012713 |  | -0.00048931 |  | 0.00047779 |  | #REF! |  | 0 |  | -4.2961e-05 |  | 0.00015778 |  | 0.0012594 |  | 0.22766 |  | 0.025111 |  |  |  | 0.00024521 |  | 0.00048269 | [7 empty] | 0 |  | 0.0017556
| 0.0012491 |  | 0.00015565 |  | 0.00099188 |  | #REF! |  | 2.5543e-06 |  | 0.00044523 |  | 0.00024052 |  | 0.0012707 |  | 0.228 |  | 0.024947 |  |  |  | 0.0002219 |  | 0.00047917 | [7 empty] | 0 |  | 0.0017263
| 0.0012565 |  | 3.4734e-05 |  | 0.00021987 |  | #REF! |  | 2.5543e-06 |  | 0.00056557 |  | 0.00023201 |  | 0.0012543 |  | 0.2289 |  | 0.024697 |  |  |  | 0.00026345 |  | 0.00047624 | [7 empty] | 0 |  | 0.0017028
| 0.0013054 |  | -0.0003861 |  | 0.00014817 |  | #REF! |  | 0 |  | 0.00036547 |  | 0.00015227 |  | 0.0012249 |  | 0.2298 |  | 0.02454 |  |  |  | 0.00032563 |  | 0.00047197 | [7 empty] | 0 |  | 0.0016779
| 0.0011113 |  | -0.00021193 |  | 0.00064961 |  | #REF! |  | 0 |  | 0.00017809 |  | 0.00022075 |  | 0.0012051 |  | 0.23041 |  | 0.024411 |  |  |  | 0.00034524 |  | 0.00046845 | [7 empty] | 0 |  | 0.0016565
| 0.0013973 |  | -5.7201e-05 |  | 0.00053935 |  | #REF! |  | 8.5146e-07 |  | 0.00015859 |  | 0.00031515 |  | 0.001211 |  | 0.23115 |  | 0.024197 |  |  |  | 0.00027772 |  | 0.0004655 | [7 empty] | 0 |  | 0.0016393
| 0.0014195 |  | -0.00033376 |  | -0.00043356 |  | #REF! |  | 8.5147e-07 |  | 0.00041506 |  | 0.00024809 |  | 0.0012241 |  | 0.23156 |  | 0.023974 |  |  |  | 0.00029633 |  | 0.00046124 | [7 empty] | 0 |  | 0.0016303
| 0.0011454 |  | -0.00040584 |  | -0.00038286 |  | #REF! |  | 0 |  | 0.00010909 |  | 0.00020047 |  | 0.0012323 |  | 0.23189 |  | 0.023729 |  |  |  | 0.00027773 |  | 0.00045884 | [7 empty] | 0 |  | 0.001621
| 0.0011646 |  | -0.0003732 |  | -0.00052132 |  | #REF! |  | 0 |  | -0.0001103 |  | 0.0001939 |  | 0.0012444 |  | 0.23247 |  | 0.023539 |  |  |  | 0.00031465 |  | 0.00045498 | [7 empty] | 0 |  | 0.001621
| 0.0015322 |  | -0.0001453 |  | -0.00061515 |  | #REF! |  | 0 |  | 0.00011941 |  | 0.00014393 |  | 0.0012459 |  | 0.23315 |  | 0.023341 |  |  |  | 0.00030458 |  | 0.00045213 | [7 empty] | 0 |  | 0.0016286
| 0.0016418 |  | -0.00010854 |  | -0.00016414 |  | #REF! |  | 5.6767e-07 |  | 0.00027342 |  | 0.00011447 |  | 0.0012418 |  | 0.23406 |  | 0.023103 |  |  |  | 0.00021185 |  | 0.00044894 | [7 empty] | 0 |  | 0.0016459
| 0.001544 |  | -7.5558e-05 |  | -0.00027617 |  | #REF! |  | 5.6767e-07 |  | 0.00041344 |  | 0.00011706 |  | 0.0012355 |  | 0.23491 |  | 0.023008 |  |  |  | 0.00027381 |  | 0.00044586 | [7 empty] | 0 |  | 0.0016646
| 0.0014047 |  | -1.9425e-05 |  | -0.00060335 |  | #REF! |  | 0 |  | 0.00018277 |  | 0.00014499 |  | 0.0012336 |  | 0.23545 |  | 0.022864 |  |  |  | 0.00033199 |  | 0.00044222 | [7 empty] | 0 |  | 0.0016948
| 0.0010861 |  | -3.8821e-05 |  | -0.0003627 |  | #REF! |  | 2.5546e-06 |  | 0.00059925 |  | 0.00020077 |  | 0.0012389 |  | 0.23628 |  | 0.02265 |  |  |  | 0.00027318 |  | 0.00043914 | [7 empty] | 0 |  | 0.0017229
| 0.0010268 |  | -0.00022019 |  | -1.4015e-05 |  | #REF! |  | 2.5546e-06 |  | 0.00032393 |  | 0.00021101 |  | 0.0012509 |  | 0.23737 |  | 0.022386 |  |  |  | 0.00026207 |  | 0.00043596 | [7 empty] | 0 |  | 0.0017586
| 0.0012758 |  | -0.00031372 |  | -0.00034924 |  | #REF! |  | 0 |  | -0.00043619 |  | 0.00016511 |  | 0.0012611 |  | 0.23791 |  | 0.022197 |  |  |  | 0.00025215 |  | 0.00043351 | [7 empty] | 0 |  | 0.0017899
| 0.0013928 |  | -0.00013175 |  | 7.1348e-05 |  | #REF! |  | 0 |  | -9.4142e-05 |  | 0.00019875 |  | 0.0012607 |  | 0.23814 |  | 0.021993 |  |  |  | 0.00025946 |  | 0.00042969 | [7 empty] | 0 |  | 0.0018167
| 0.0013543 |  | -0.00044569 |  | -0.00062888 |  | #REF! |  | 0 |  | 0.00020692 |  | 0.00021698 |  | 0.0012557 |  | 0.23851 |  | 0.021819 |  |  |  | 0.00028554 |  | 0.00042724 | [7 empty] | 0 |  | 0.0018374
| 0.0012432 |  | -0.00045173 |  | -0.00083788 |  | #REF! |  | 0 |  | 0.00013207 |  | 0.00022274 |  | 0.0012561 |  | 0.23895 |  | 0.021676 |  |  |  | 0.0002492 |  | 0.00042348 | [7 empty] | 0 |  | 0.001846
| 0.0011424 |  | -0.0005594 |  | -0.00098481 |  | #REF! |  | 0 |  | -7.6655e-05 |  | 0.00030884 |  | 0.0012528 |  | 0.23934 |  | 0.021545 |  |  |  | 0.00025441 |  | 0.00042091 | [7 empty] | 0 |  | 0.0018529
| 0.0013261 |  | -0.00040292 |  | -0.00026465 |  | #REF! |  | 0 |  | -0.00013375 |  | 0.00033948 |  | 0.0012252 |  | 0.23947 |  | 0.021374 |  |  |  | 0.0002197 |  | 0.00041766 | [7 empty] | 0 |  | 0.0018516
| 0.001249 |  | -0.00032849 |  | 0.00056844 |  | #REF! |  | 0 |  | 8.3556e-05 |  | 0.00026035 |  | 0.0012062 |  | 0.2396 |  | 0.021184 |  |  |  | 0.00016343 |  | 0.00041513 | [7 empty] | 0 |  | 0.0018381
| 0.0013142 |  | -0.00034046 |  | -0.00045678 |  | #REF! |  | 0 |  | 0.00048907 |  | 0.00018321 |  | 0.0011999 |  | 0.23989 |  | 0.020953 |  |  |  | 0.00028961 |  | 0.00041194 | [7 empty] | 0 |  | 0.0018234
| 0.0013646 |  | 4.2071e-05 |  | 8.6499e-05 |  | #REF! |  | 0 |  | 0.00050797 |  | 0.00018068 |  | 0.0012003 |  | 0.2402 |  | 0.020747 |  |  |  | 0.00034436 |  | 0.0004093 | [7 empty] | 0 |  | 0.0018078
| 0.001172 |  | 2.7339e-05 |  | 0.0010052 |  | #REF! |  | 0 |  | 0.0003525 |  | 0.00015574 |  | 0.0012006 |  | 0.24061 |  | 0.020597 |  |  |  | 0.00025564 |  | 0.00040661 | [7 empty] | 0 |  | 0.0017955
| 0.0014713 |  | 2.7778e-05 |  | 0.00085166 |  | #REF! |  | 0 |  | 0.00019291 |  | 0.0001581 |  | 0.0012038 |  | 0.24093 |  | 0.020381 |  |  |  | 0.00024358 |  | 0.00040343 | [7 empty] | 0 |  | 0.0017807
| 0.0017158 |  | -0.00032913 |  | -0.00014512 |  | #REF! |  | 0 |  | 0.00010146 |  | 0.00020792 |  | 0.0012188 |  | 0.2411 |  | 0.020155 |  |  |  | 0.00023009 |  | 0.00040093 | [7 empty] | 0 |  | 0.0017768
| 0.0013186 |  | -0.00088416 |  | -0.00025156 |  | #REF! |  | 8.5162e-07 |  | -0.00016815 |  | 0.00024281 |  | 0.00123 |  | 0.24133 |  | 0.019945 |  |  |  | 0.00023845 |  | 0.00039765 | [7 empty] | 0 |  | 0.0017737
| 0.0012712 |  | -0.00072486 |  | -0.00010186 |  | #REF! |  | 8.5163e-07 |  | -0.00058909 |  | 0.00019268 |  | 0.0012376 |  | 0.24162 |  | 0.019757 |  |  |  | 0.00029762 |  | 0.00039496 | [7 empty] | 0 |  | 0.0017828
| 0.0013097 |  | -0.0002637 |  | 8.5757e-05 |  | #REF! |  | 0 |  | -0.00043442 |  | 0.00015191 |  | 0.0012396 |  | 0.2416 |  | 0.019542 |  |  |  | 0.00034939 |  | 0.00039284 | [7 empty] | 0 |  | 0.0017923
| 0.0011542 |  | 0.00014726 |  | -0.00080213 |  | #REF! |  | 0 |  | 8.5893e-05 |  | 0.0001456 |  | 0.0012358 |  | 0.24126 |  | 0.019321 |  |  |  | 0.00031432 |  | 0.00038953 | [7 empty] | 0 |  | 0.0018123
| 0.0014372 |  | -0.00021586 |  | -0.00083914 |  | #REF! |  | 0 |  | 0.00023936 |  | 0.00015081 |  | 0.0012324 |  | 0.24113 |  | 0.019259 |  |  |  | 0.00030505 |  | 0.00038746 | [7 empty] | 0 |  | 0.0018315
| 0.0014194 |  | -0.00036751 |  | 0.0003423 |  | #REF! |  | 0 |  | -0.00017382 |  | 0.00019908 |  | 0.0012414 |  | 0.2415 |  | 0.019109 |  |  |  | 0.0003191 |  | 0.00038476 | [7 empty] | 0 |  | 0.0018515
| 0.0011572 |  | -0.00021095 |  | 0.00067362 |  | #REF! |  | 0 |  | 0.00025196 |  | 0.00026513 |  | 0.0012564 |  | 0.24184 |  | 0.019043 |  |  |  | 0.00033089 |  | 0.00038106 | [7 empty] | 0 |  | 0.0018695
| 0.001292 |  | -0.00016289 |  | 0.00061982 |  | #REF! |  | 0 |  | 0.00037301 |  | 0.00033419 |  | 0.0012737 |  | 0.24162 |  | 0.018796 |  |  |  | 0.00034664 |  | 0.00037848 | [7 empty] | 0 |  | 0.0018833
| 0.0014846 |  | -0.00015077 |  | 0.00034862 |  | #REF! |  | 0 |  | 0.00011616 |  | 0.00038091 |  | 0.0012751 |  | 0.24149 |  | 0.018629 |  |  |  | 0.00037092 |  | 0.00037578 | [7 empty] | 0 |  | 0.0018928
| 0.001289 |  | -0.00039985 |  | 0.0010357 |  | #REF! |  | 0 |  | 0.00036802 |  | 0.00037414 |  | 0.0012659 |  | 0.24197 |  | 0.018436 |  |  |  | 0.00033402 |  | 0.00037309 | [7 empty] | 0 |  | 0.0018956
| 0.0013646 |  | -0.00039653 |  | 0.00058147 |  | #REF! |  | 0 |  | 0.00014109 |  | 0.00033841 |  | 0.0012603 |  | 0.24233 |  | 0.018174 |  |  |  | 0.00029883 |  | 0.00037094 | [7 empty] | 0 |  | 0.0018911
| 0.0015039 |  | -0.00059716 |  | -0.00093843 |  | #REF! |  | 0 |  | 0.00015367 |  | 0.00030217 |  | 0.0012605 |  | 0.24215 |  | 0.018036 |  |  |  | 0.00025666 |  | 0.0003677 | [7 empty] | 0 |  | 0.001884
| 0.0013038 |  | -0.00076506 |  | -0.00051905 |  | #REF! |  | 0 |  | 0.00029359 |  | 0.00026166 |  | 0.0012586 |  | 0.24168 |  | 0.01788 |  |  |  | 0.00022234 |  | 0.00036501 | [7 empty] | 0 |  | 0.0018645
| 0.0012357 |  | -0.00058782 |  | -0.00052133 |  | #REF! |  | 0 |  | 0.00017749 |  | 0.00021047 |  | 0.0012494 |  | 0.2413 |  | 0.017666 |  |  |  | 0.0002782 |  | 0.00036285 | [7 empty] | 0 |  | 0.0018469
| 0.001212 |  | -0.00011697 |  | -0.0010575 |  | #REF! |  | 8.5172e-07 |  | -0.00018433 |  | 0.00019659 |  | 0.0012433 |  | 0.24144 |  | 0.01755 |  |  |  | 0.00026404 |  | 0.00035962 | [7 empty] | 0 |  | 0.0018191
| 0.0012534 |  | 8.5316e-06 |  | 0.00043523 |  | #REF! |  | 8.5173e-07 |  | -0.00024353 |  | 0.00020616 |  | 0.0012397 |  | 0.24147 |  | 0.017409 |  |  |  | 0.00022812 |  | 0.0003579 | [7 empty] | 0 |  | 0.001796
| 0.0012534 |  | -0.00018298 |  | 0.00085301 |  | #REF! |  | 0 |  | 0.00020999 |  | 0.00022062 |  | 0.0012369 |  | 0.24129 |  | 0.017187 |  |  |  | 0.00023833 |  | 0.00035513 | [7 empty] | 0 |  | 0.0017658
| 0.0011631 |  | -0.00016378 |  | -5.8424e-05 |  | #REF! |  | 0 |  | 0.00053938 |  | 0.00024753 |  | 0.0012328 |  | 0.24121 |  | 0.016943 |  |  |  | 0.00033012 |  | 0.00035295 | [7 empty] | 0 |  | 0.0017412
| 0.0010727 |  | -0.00028857 |  | 0.00026732 |  | #REF! |  | 0 |  | 0.00029317 |  | 0.00028804 |  | 0.0012344 |  | 0.24105 |  | 0.016819 |  |  |  | 0.00033741 |  | 0.00035026 | [7 empty] | 0 |  | 0.0017141
| 0.0011245 |  | -0.0002458 |  | 0.0012729 |  | #REF! |  | 0 |  | -9.1495e-06 |  | 0.00032051 |  | 0.0012402 |  | 0.24084 |  | 0.016742 |  |  |  | 0.00025048 |  | 0.00034756 | [7 empty] | 0 |  | 0.0016893
| 0.00098522 |  | -0.00049444 |  | -0.00032344 |  | #REF! |  | 8.5176e-07 |  | 0.00031412 |  | 0.00029121 |  | 0.0012495 |  | 0.24041 |  | 0.016532 |  |  |  | 0.00028826 |  | 0.00034486 | [7 empty] | 0 |  | 0.0016677
| 0.001006 |  | -0.00078768 |  | -0.0022932 |  | #REF! |  | 8.5177e-07 |  | 0.00046852 |  | 0.00023677 |  | 0.0012649 |  | 0.23961 |  | 0.016329 |  |  |  | 0.00028015 |  | 0.00034216 | [7 empty] | 0 |  | 0.0016525
| 0.0011645 |  | -0.00020165 |  | -0.001122 |  | #REF! |  | 0 |  | 0.00021913 |  | 0.00016708 |  | 0.0012725 |  | 0.2392 |  | 0.016169 |  |  |  | 0.00022516 |  | 0.00033946 | [7 empty] | 0 |  | 0.0016458
| 0.0010312 |  | 0.0002411 |  | 0.0019199 |  | #REF! |  | 0 |  | 6.1125e-06 |  | 0.00014017 |  | 0.0012664 |  | 0.23885 |  | 0.016016 |  |  |  | 0.00026489 |  | 0.00033726 | [7 empty] | 0 |  | 0.0016497
| 0.0010801 |  | 0.00028365 |  | 0.0021431 |  | #REF! |  | 0 |  | -0.00027698 |  | 0.00012091 |  | 0.0012493 |  | 0.2379 |  | 0.015895 |  |  |  | 0.00022163 |  | 0.00033546 | [7 empty] | 0 |  | 0.0016649
| 0.0011704 |  | 3.8861e-05 |  | 0.00076666 |  | #REF! |  | 0 |  | -0.00015337 |  | 0.00012996 |  | 0.0012326 |  | 0.23708 |  | 0.015765 |  |  |  | 0.00025994 |  | 0.00033227 | [7 empty] | 0 |  | 0.00169
| 0.00112 |  | -5.0126e-05 |  | 0.00025269 |  | #REF! |  | 0 |  | 8.7974e-05 |  | 0.00013314 |  | 0.001227 |  | 0.23665 |  | 0.015598 |  |  |  | 0.00033285 |  | 0.00033006 | [7 empty] | 0 |  | 0.0017257
| 0.0012445 |  | 0.00010186 |  | -0.0004922 |  | #REF! |  | 0 |  | 0.00060702 |  | 9.8397e-05 |  | 0.0012296 |  | 0.2361 |  | 0.015393 |  |  |  | 0.00032738 |  | 0.00032688 | [7 empty] | 0 |  | 0.0017596
| 0.0016431 |  | -0.00018569 |  | -0.00096908 |  | #REF! |  | 8.5182e-07 |  | 0.00032096 |  | 8.6982e-05 |  | 0.0012458 |  | 0.2352 |  | 0.015285 |  |  |  | 0.00033858 |  | 0.00032469 | [7 empty] | 0 |  | 0.0017954
| 0.0017468 |  | -0.00064341 |  | -0.0010859 |  | #REF! |  | 1.4197e-06 |  | -0.00026248 |  | 0.00012257 |  | 0.0012669 |  | 0.23456 |  | 0.015151 |  |  |  | 0.00029292 |  | 0.0003224 | [7 empty] | 0 |  | 0.0018301
| 0.0015245 |  | -0.00050633 |  | -0.00061073 |  | #REF! |  | 1.4197e-06 |  | -0.00012652 |  | 0.00012857 |  | 0.0012906 |  | 0.23397 |  | 0.014964 |  |  |  | 0.00027872 |  | 0.00032019 | [7 empty] | 0 |  | 0.0018525
| 0.0013897 |  | -7.9671e-05 |  | -0.00054402 |  | #REF! |  | 8.5184e-07 |  | -0.00021205 |  | 0.00015681 |  | 0.0013076 |  | 0.23279 |  | 0.014756 |  |  |  | 0.00035786 |  | 0.00031745 | [7 empty] | 0 |  | 0.0018614
| 0.0016238 |  | 2.2424e-05 |  | -0.00043389 |  | #REF! |  | 0 |  | 0.00012039 |  | 0.00023767 |  | 0.0013054 |  | 0.23136 |  | 0.014631 |  |  |  | 0.00036033 |  | 0.00031475 | [7 empty] | 0 |  | 0.0018652
| 0.0018208 |  | -6.7557e-06 |  | -0.00011735 |  | #REF! |  | 0 |  | 0.00053197 |  | 0.00026484 |  | 0.0012952 |  | 0.23042 |  | 0.01454 |  |  |  | 0.00030641 |  | 0.00031253 | [7 empty] | 0 |  | 0.0018553
| 0.0016622 |  | 8.2195e-05 |  | 0.00055082 |  | #REF! |  | 0 |  | 0.00064831 |  | 0.00023628 |  | 0.0012871 |  | 0.22973 |  | 0.014393 |  |  |  | 0.00027751 |  | 0.00031024 | [7 empty] | 0 |  | 0.0018373
| 0.0016667 |  | 0.0001603 |  | 0.00095631 |  | #REF! |  | 0 |  | 0.00049414 |  | 0.00026667 |  | 0.0012901 |  | 0.22865 |  | 0.014298 |  |  |  | 0.00025945 |  | 0.00030754 | [7 empty] | 0 |  | 0.0018146
| 0.0015407 |  | 0.00018977 |  | 0.0011087 |  | #REF! |  | 0 |  | -7.8125e-05 |  | 0.00031079 |  | 0.0013085 |  | 0.22772 |  | 0.014189 |  |  |  | 0.00030651 |  | 0.00030577 | [7 empty] | 0 |  | 0.0017912
| 0.0014222 |  | -0.00018848 |  | 0.0013104 |  | #REF! |  | 0 |  | 1.7097e-05 |  | 0.00031884 |  | 0.0013433 |  | 0.22717 |  | 0.01406 |  |  |  | 0.00032631 |  | 0.00030304 | [7 empty] | 0 |  | 0.0017707
| 0.0016978 |  | -0.00031865 |  | 0.0012626 |  | #REF! |  | 0 |  | 0.0002212 |  | 0.00025238 |  | 0.0013805 |  | 0.22658 |  | 0.013955 |  |  |  | 0.00026743 |  | 0.00030081 | [7 empty] | 0 |  | 0.0017562
| 0.0018222 |  | -0.00048568 |  | 0.00087015 |  | #REF! |  | 5.6793e-07 |  | -0.00031695 |  | 0.00020656 |  | 0.001392 |  | 0.22577 |  | 0.013788 |  |  |  | 0.00020521 |  | 0.00029809 | [7 empty] | 0 |  | 0.0017498
| 0.0017259 |  | -0.00061634 |  | 0.0005166 |  | #REF! |  | 5.6793e-07 |  | -0.00065784 |  | 0.00020134 |  | 0.0013796 |  | 0.22407 |  | 0.013669 |  |  |  | 0.00020463 |  | 0.00029627 | [7 empty] | 0 |  | 0.0017516
| 0.0015571 |  | -0.00041867 |  | 0.0010319 |  | #REF! |  | 0 |  | -0.00025975 |  | 0.00011156 |  | 0.0013691 |  | 0.2224 |  | 0.013566 |  |  |  | 0.00024886 |  | 0.00029405 | [7 empty] | 0 |  | 0.0017641
| 0.0014 |  | -0.00042234 |  | 0.00046028 |  | #REF! |  | 0 |  | 0.00013278 |  | 0.0001556 |  | 0.0013693 |  | 0.22137 |  | 0.013366 |  |  |  | 0.00033737 |  | 0.00029179 | [7 empty] | 0 |  | 0.0017764
| 0.001517 |  | -0.00046663 |  | 2.569e-05 |  | #REF! |  | 0 |  | 5.6376e-06 |  | 0.00013246 |  | 0.0013691 |  | 0.22007 |  | 0.013211 |  |  |  | 0.00039745 |  | 0.00028905 | [7 empty] | 0 |  | 0.0017981
| 0.0015274 |  | -0.00023733 |  | 0.00029386 |  | #REF! |  | 0 |  | -0.00025297 |  | 0.00014943 |  | 0.0013588 |  | 0.21892 |  | 0.013092 |  |  |  | 0.00036417 |  | 0.00028677 | [7 empty] | 0 |  | 0.0018146
| 0.0015807 |  | -0.00023404 |  | 0.00048378 |  | #REF! |  | 5.6796e-07 |  | -0.00035047 |  | 9.2767e-05 |  | 0.0013491 |  | 0.21807 |  | 0.012967 |  |  |  | 0.00034275 |  | 0.00028463 | [7 empty] | 0 |  | 0.0018368
| 0.0015881 |  | -0.00080038 |  | 0.00098608 |  | #REF! |  | 5.6796e-07 |  | -0.00055009 |  | 6.354e-05 |  | 0.0013383 |  | 0.21705 |  | 0.012823 |  |  |  | 0.00030305 |  | 0.0002824 | [7 empty] | 0 |  | 0.0018548
| 0.0014592 |  | -0.00065196 |  | 0.00092604 |  | #REF! |  | 0 |  | -0.00019167 |  | 0.00014369 |  | 0.0013268 |  | 0.21609 |  | 0.012686 |  |  |  | 0.00022674 |  | 0.00028011 | [7 empty] | 0 |  | 0.0018681
| 0.0016489 |  | -0.00016692 |  | 0.0016079 |  | #REF! |  | 0 |  | 0.00019256 |  | 8.4939e-05 |  | 0.0013236 |  | 0.21463 |  | 0.012573 |  |  |  | 0.00020166 |  | 0.00027832 | [7 empty] | 0 |  | 0.0018882
| 0.0019481 |  | -7.145e-05 |  | 0.0023032 |  | #REF! |  | 0 |  | 3.3407e-05 |  | 0.00015222 |  | 0.0013401 |  | 0.21277 |  | 0.012423 |  |  |  | 0.00022814 |  | 0.0002757 | [7 empty] | 0 |  | 0.001907
| 0.0020059 |  | -0.00010963 |  | 0.0015579 |  | #REF! |  | 0 |  | 0.00012437 |  | 0.00021652 |  | 0.0013681 |  | 0.21132 |  | 0.012309 |  |  |  | 0.00030194 |  | 0.00027388 | [7 empty] | 0 |  | 0.0019283
| 0.0019318 |  | 9.5843e-05 |  | 0.0012578 |  | #REF! |  | 5.6798e-07 |  | 0.00024633 |  | 0.00022654 |  | 0.0014147 |  | 0.20962 |  | 0.012133 |  |  |  | 0.00040396 |  | 0.00027134 | [7 empty] | 0 |  | 0.0019527
| 0.0019822 |  | -7.0455e-05 |  | 0.0008786 |  | #REF! |  | 5.6799e-07 |  | 1.1451e-05 |  | 0.00017157 |  | 0.0014598 |  | 0.20763 |  | 0.012003 |  |  |  | 0.0003594 |  | 0.00026954 | [7 empty] | 0 |  | 0.001979
| 0.0017377 |  | -0.00037057 |  | 0.00052064 |  | #REF! |  | 0 |  | -0.00036378 |  | 0.00014359 |  | 0.0015087 |  | 0.20601 |  | 0.011909 |  |  |  | 0.00020017 |  | 0.00026744 | [7 empty] | 0 |  | 0.0020056
| 0.001834 |  | -1.838e-05 |  | 0.0011454 |  | #REF! |  | 0 |  | -0.00010881 |  | 0.00014507 |  | 0.0015633 |  | 0.20471 |  | 0.011855 |  |  |  | 0.00025039 |  | 0.00026532 | [7 empty] | 0 |  | 0.0020324
| 0.0019288 |  | 0.00037983 |  | 0.00027223 |  | #REF! |  | 0 |  | 0.00052206 |  | 9.9754e-05 |  | 0.0016355 |  | 0.203 |  | 0.011821 |  |  |  | 0.00029365 |  | 0.00026323 | [7 empty] | 0 |  | 0.0020453
| 0.0019837 |  | -4.4915e-05 |  | 0.00056365 |  | #REF! |  | 0 |  | 0.00014075 |  | 9.0392e-05 |  | 0.0017152 |  | 0.20107 |  | 0.011719 |  |  |  | 0.00029881 |  | 0.00026112 | [7 empty] | 0 |  | 0.0020528
| 0.0022014 |  | -0.00044357 |  | 0.0015445 |  | #REF! |  | 5.6801e-07 |  | -0.00019579 |  | 0.00016735 |  | 0.0017642 |  | 0.19952 |  | 0.011522 |  |  |  | 0.00038943 |  | 0.0002591 | [7 empty] | 0 |  | 0.0020526
| 0.0023303 |  | -0.00063617 |  | 0.00075358 |  | #REF! |  | 3.1241e-06 |  | 8.109e-06 |  | 0.00024284 |  | 0.0017813 |  | 0.19801 |  | 0.011331 |  |  |  | 0.00036212 |  | 0.00025744 | [7 empty] | 0 |  | 0.0020333
| 0.0020636 |  | -0.00036886 |  | 0.00025381 |  | #REF! |  | 2.5561e-06 |  | 0.00019246 |  | 0.00028051 |  | 0.0017784 |  | 0.19618 |  | 0.011176 |  |  |  | 0.00031695 |  | 0.00025506 | [7 empty] | 0 |  | 0.0020118
| 0.0017377 |  | -6.254e-05 |  | -0.00076347 |  | #REF! |  | 0 |  | 0.00011942 |  | 0.00032022 |  | 0.0017956 |  | 0.19414 |  | 0.011097 |  |  |  | 0.00031905 |  | 0.00025307 | [7 empty] | 0 |  | 0.0019758
| 0.002031 |  | -0.00042819 |  | -0.00047131 |  | #REF! |  | 0 |  | 0.00010821 |  | 0.00033554 |  | 0.001859 |  | 0.19263 |  | 0.011023 |  |  |  | 0.00033635 |  | 0.00025147 | [7 empty] | 0 |  | 0.0019426
| 0.0022976 |  | -0.00065826 |  | -1.3516e-06 |  | #REF! |  | 0 |  | 0.00018581 |  | 0.00027755 |  | 0.0019359 |  | 0.19073 |  | 0.010891 |  |  |  | 0.00033076 |  | 0.00024913 | [7 empty] | 0 |  | 0.0019059
| 0.0023347 |  | 0.00010932 |  | -0.00025027 |  | #REF! |  | 0 |  | 0.0002547 |  | 0.00026427 |  | 0.0019737 |  | 0.18808 |  | 0.010708 |  |  |  | 0.00027585 |  | 0.0002476 | [7 empty] | 0 |  | 0.0018715
| 0.0021746 |  | 0.00028849 |  | 0.00044287 |  | #REF! |  | 8.5206e-07 |  | 0.00061233 |  | 0.00028867 |  | 0.0019789 |  | 0.18621 |  | 0.010579 |  |  |  | 0.00034805 |  | 0.0002457 | [7 empty] | 0 |  | 0.001842
| 0.0023139 |  | -0.00048435 |  | 0.00044393 |  | #REF! |  | 8.5207e-07 |  | 0.00053941 |  | 0.00030341 |  | 0.0020242 |  | 0.18442 |  | 0.010547 |  |  |  | 0.00037857 |  | 0.00024382 | [7 empty] | 0 |  | 0.0018168
| 0.0026116 |  | -0.00053651 |  | 0.00023093 |  | #REF! |  | 0 |  | 0.00032263 |  | 0.00029138 |  | 0.0021242 |  | 0.1818 |  | 0.01048 |  |  |  | 0.00035532 |  | 0.00024196 | [7 empty] | 0 |  | 0.0017969
| 0.0026042 |  | -0.00068592 |  | 0.00027567 |  | #REF! |  | 0 |  | 8.5718e-05 |  | 0.00024046 |  | 0.0022352 |  | 0.17914 |  | 0.010334 |  |  |  | 0.00044862 |  | 0.00024013 | [7 empty] | 0 |  | 0.0017788
| 0.0026042 |  | -0.00041304 |  | 0.00033685 |  | #REF! |  | 0 |  | 0.00018484 |  | 0.00016663 |  | 0.0023108 |  | 0.17722 |  | 0.010246 |  |  |  | 0.00045529 |  | 0.00023832 | [7 empty] | 0 |  | 0.0017624
| 0.0025627 |  | -0.0003393 |  | 0.00099268 |  | #REF! |  | 0 |  | -0.00023627 |  | 0.00010569 |  | 0.0023763 |  | 0.17564 |  | 0.010196 |  |  |  | 0.00037069 |  | 0.00023654 | [7 empty] | 0 |  | 0.0017447
| 0.002582 |  | -0.00055818 |  | 0.00087971 |  | #REF! |  | 8.521e-07 |  | -0.00055452 |  | 0.00011619 |  | 0.0024281 |  | 0.17355 |  | 0.010056 |  |  |  | 0.00029504 |  | 0.00023477 | [7 empty] | 0 |  | 0.001728
| 0.0025701 |  | -0.00048284 |  | 0.00052551 |  | #REF! |  | 8.5211e-07 |  | 0.00041861 |  | 0.00014391 |  | 0.0024745 |  | 0.17112 |  | 0.0098726 |  |  |  | 0.00031079 |  | 0.00023337 | [7 empty] | 0 |  | 0.0017021
| 0.0025731 |  | 6.4447e-06 |  | -0.000402 |  | #REF! |  | 0 |  | 0.00062237 |  | 0.00018624 |  | 0.0024919 |  | 0.16901 |  | 0.0097624 |  |  |  | 0.00033759 |  | 0.00023132 | [7 empty] | 0 |  | 0.0016796
| 0.0025346 |  | 6.1061e-05 |  | -0.00055785 |  | #REF! |  | 0 |  | 8.6567e-05 |  | 0.00019451 |  | 0.002509 |  | 0.1671 |  | 0.0096892 |  |  |  | 0.00026935 |  | 0.00022996 | [7 empty] | 0 |  | 0.0016487
| 0.0025301 |  | -0.00036411 |  | 0.00096773 |  | #REF! |  | 8.5213e-07 |  | -8.9227e-05 |  | 0.00017135 |  | 0.0025127 |  | 0.16465 |  | 0.0095947 |  |  |  | 0.0003614 |  | 0.00022795 | [7 empty] | 0 |  | 0.0016224
| 0.0025138 |  | -0.00051632 |  | 0.0012901 |  | #REF! |  | 8.5213e-07 |  | -1.9575e-05 |  | 0.00012677 |  | 0.002519 |  | 0.16214 |  | 0.0095306 |  |  |  | 0.00042825 |  | 0.00022664 | [7 empty] | 0 |  | 0.0015949
| 0.0025108 |  | -0.00054357 |  | -0.0020534 |  | #REF! |  | 0 |  | -0.00038414 |  | 0.00011039 |  | 0.0025178 |  | 0.16016 |  | 0.0095115 |  |  |  | 0.00029444 |  | 0.00022504 | [7 empty] | 0 |  | 0.0015674
| 0.002499 |  | -0.00020706 |  | -0.0033122 |  | #REF! |  | 0 |  | -0.00022034 |  | 0.00014933 |  | 0.0025213 |  | 0.15795 |  | 0.0094121 |  |  |  | 0.00038241 |  | 0.00022341 | [7 empty] | 0 |  | 0.0015502
| 0.0025019 |  | -0.00078496 |  | -0.00079689 |  | #REF! |  | 0 |  | 8.1911e-05 |  | 0.00015079 |  | 0.002517 |  | 0.15598 |  | 0.0092476 |  |  |  | 0.00041491 |  | 0.00022183 | [7 empty] | 0 |  | 0.0015383
| 0.0025034 |  | -0.00095369 |  | -3.6587e-05 |  | #REF! |  | 0 |  | 0.00023509 |  | 0.00014212 |  | 0.002514 |  | 0.15407 |  | 0.0091293 |  |  |  | 0.00035072 |  | 0.00022028 | [7 empty] | 0 |  | 0.0015355
| 0.0024486 |  | -0.00044738 |  | 0.0010882 |  | #REF! |  | 8.5217e-07 |  | 0.00034785 |  | 0.00016707 |  | 0.0024974 |  | 0.15193 |  | 0.0090129 |  |  |  | 0.00046954 |  | 0.00021874 | [7 empty] | 0 |  | 0.0015442
| 0.0024723 |  | -6.9352e-05 |  | 0.00066058 |  | #REF! |  | 8.5217e-07 |  | 9.234e-05 |  | 0.00013453 |  | 0.0024841 |  | 0.14997 |  | 0.0088592 |  |  |  | 0.00044768 |  | 0.00021723 | [7 empty] | 0 |  | 0.0015665
| 0.0024915 |  | 0.00024984 |  | 0.00013004 |  | #REF! |  | 0 |  | 0.0001986 |  | 0.00013396 |  | 0.0024671 |  | 0.14754 |  | 0.0087494 |  |  |  | 0.00034688 |  | 0.00021609 | [7 empty] | 0 |  | 0.001601
| 0.0024634 |  | -3.7101e-05 |  | 0.000973 |  | #REF! |  | 0 |  | -0.00011322 |  | 0.00015411 |  | 0.0024596 |  | 0.14509 |  | 0.0087049 |  |  |  | 0.00038732 |  | 0.00021429 | [7 empty] | 0 |  | 0.0016486
| 0.0024396 |  | -0.00011615 |  | -0.00021992 |  | #REF! |  | 0 |  | -0.00041147 |  | 0.00011868 |  | 0.0024496 |  | 0.14285 |  | 0.0086794 |  |  |  | 0.00036667 |  | 0.00021284 | [7 empty] | 0 |  | 0.0016968
| 0.0024248 |  | -0.00053735 |  | -0.0012008 |  | #REF! |  | 5.6813e-07 |  | 5.747e-06 |  | 0.00014868 |  | 0.0024421 |  | 0.14055 |  | 0.0086462 |  |  |  | 0.00038766 |  | 0.00021174 | [7 empty] | 0 |  | 0.0017494
| 0.0024648 |  | -0.00075549 |  | -1.9478e-05 |  | #REF! |  | 5.6814e-07 |  | 0.00049456 |  | 0.00023549 |  | 0.0024357 |  | 0.13853 |  | 0.0086448 |  |  |  | 0.00037115 |  | 0.00021037 | [7 empty] | 0 |  | 0.0018001
| 0.0026025 |  | 1.6325e-05 |  | 0.00094622 |  | #REF! |  | 0 |  | 0.00031863 |  | 0.00025767 |  | 0.0024338 |  | 0.13689 |  | 0.0086297 |  |  |  | 0.00029127 |  | 0.00020867 | [7 empty] | 0 |  | 0.0018355
| 0.0026262 |  | -0.00047286 |  | 0.00023354 |  | #REF! |  | 0 |  | -0.00049938 |  | 0.00020133 |  | 0.0024353 |  | 0.13482 |  | 0.0085314 |  |  |  | 0.00029647 |  | 0.00020762 | [7 empty] | 0 |  | 0.0018646
| 0.0024796 |  | -0.00070198 |  | 0.0005937 |  | #REF! |  | 0 |  | -5.0003e-05 |  | 0.00016749 |  | 0.0024386 |  | 0.13225 |  | 0.0084032 |  |  |  | 0.00027619 |  | 0.00020632 | [7 empty] | 0 |  | 0.0018736
| 0.0024352 |  | -0.00046064 |  | 1.0256e-05 |  | #REF! |  | 0 |  | 0.00066325 |  | 0.00015947 |  | 0.0024507 |  | 0.13011 |  | 0.0083045 |  |  |  | 0.00022397 |  | 0.000205 | [7 empty] | 0 |  | 0.0018774
| 0.0024292 |  | -0.00024929 |  | 0.00032257 |  | #REF! |  | 0 |  | 0.00010096 |  | 0.00013205 |  | 0.0024651 |  | 0.12791 |  | 0.0081707 |  |  |  | 0.00027811 |  | 0.00020372 | [7 empty] | 0 |  | 0.0018682
| 0.0024455 |  | -0.00030804 |  | 0.00068559 |  | #REF! |  | 0 |  | -2.0991e-05 |  | 0.00018 |  | 0.0024875 |  | 0.12562 |  | 0.0080278 |  |  |  | 0.00033017 |  | 0.0002025 | [7 empty] | 0 |  | 0.0018528
| 0.0025625 |  | -0.00043685 |  | -0.00028073 |  | #REF! |  | 5.6817e-07 |  | -3.7916e-05 |  | 0.00026987 |  | 0.0025011 |  | 0.1236 |  | 0.0079425 |  |  |  | 0.00025759 |  | 0.00020154 | [7 empty] | 0 |  | 0.0018354
| 0.0025877 |  | -0.00037785 |  | -3.1408e-05 |  | #REF! |  | 5.6817e-07 |  | 0.00019843 |  | 0.00034812 |  | 0.0025199 |  | 0.12145 |  | 0.0079224 |  |  |  | 0.00032023 |  | 0.00020007 | [7 empty] | 0 |  | 0.0018193
| 0.0025373 |  | -0.00056532 |  | -4.904e-05 |  | #REF! |  | 0 |  | 0.00044384 |  | 0.00036983 |  | 0.0025217 |  | 0.11931 |  | 0.0078169 |  |  |  | 0.00040036 |  | 0.00019915 | [7 empty] | 0 |  | 0.0018072
| 0.0025269 |  | -0.00026644 |  | 0.00047274 |  | #REF! |  | 0 |  | 0.00037943 |  | 0.00033341 |  | 0.0025244 |  | 0.11707 |  | 0.007653 |  |  |  | 0.00037926 |  | 0.00019774 | [7 empty] | 0 |  | 0.0018004
| 0.0025713 |  | 0.00017225 |  | 0.001406 |  | #REF! |  | 5.6818e-07 |  | 0.00016018 |  | 0.0003153 |  | 0.0025131 |  | 0.11489 |  | 0.0075765 |  |  |  | 0.00042511 |  | 0.00019687 | [7 empty] | 0 |  | 0.0018004
| 0.0025787 |  | 0.00043523 |  | -0.00072031 |  | #REF! |  | 1.4205e-06 |  | -0.00019961 |  | 0.00028426 |  | 0.0025054 |  | 0.11309 |  | 0.0075738 |  |  |  | 0.00053241 |  | 0.0001955 | [7 empty] | 0 |  | 0.0018062
| 0.0026246 |  | -2.6767e-05 |  | 0.00067501 |  | #REF! |  | 8.5229e-07 |  | -7.2251e-05 |  | 0.00018106 |  | 0.0024854 |  | 0.111 |  | 0.0075693 |  |  |  | 0.000471 |  | 0.00019468 | [7 empty] | 0 |  | 0.0018209
| 0.0026157 |  | 0.0001822 |  | 0.0032747 |  | #REF! |  | 8.5229e-07 |  | 0.00038683 |  | 9.5012e-05 |  | 0.0024716 |  | 0.1086 |  | 0.007489 |  |  |  | 0.00038748 |  | 0.00019366 | [7 empty] | 0 |  | 0.0018325
| 0.0024824 |  | 3.1632e-05 |  | 0.0010636 |  | #REF! |  | 8.523e-07 |  | 0.00018803 |  | 0.00010181 |  | 0.0024766 |  | 0.10685 |  | 0.0073953 |  |  |  | 0.00043606 |  | 0.00019261 | [7 empty] | 0 |  | 0.001852
| 0.0024498 |  | -0.00034591 |  | -0.0010838 |  | #REF! |  | 0 |  | -0.00012607 |  | 0.00010509 |  | 0.002493 |  | 0.10483 |  | 0.0072655 |  |  |  | 0.00052602 |  | 0.00019163 | [7 empty] | 0 |  | 0.0018636
| 0.0024706 |  | -0.00025305 |  | -0.0013256 |  | #REF! |  | 5.6821e-07 |  | -0.00025028 |  | 0.00012361 |  | 0.0025123 |  | 0.1026 |  | 0.0071495 |  |  |  | 0.00046844 |  | 0.00019064 | [7 empty] | 0 |  | 0.0018783
| 0.0024572 |  | -0.00071751 |  | 0.00054623 |  | #REF! |  | 5.6821e-07 |  | -0.00037684 |  | 0.00019361 |  | 0.0025134 |  | 0.10068 |  | 0.007033 |  |  |  | 0.00040632 |  | 0.00018971 | [7 empty] | 0 |  | 0.0018803
| 0.0024513 |  | -0.00069624 |  | 0.0013225 |  | #REF! |  | 0 |  | 0.00068991 |  | 0.00023227 |  | 0.0025178 |  | 0.098716 |  | 0.0069509 |  |  |  | 0.00050337 |  | 0.00018907 | [7 empty] | 0 |  | 0.0018817
| 0.0024809 |  | 0.0001276 |  | 0.0014516 |  | #REF! |  | 8.5233e-07 |  | -7.9221e-05 |  | 0.00018487 |  | 0.002511 |  | 0.096724 |  | 0.0069032 |  |  |  | 0.0006759 |  | 0.00018789 | [7 empty] | 0 |  | 0.001872
| 0.0024824 |  | 0.00025786 |  | -0.00027726 |  | #REF! |  | 8.5234e-07 |  | -0.0011782 |  | 0.00014814 |  | 0.0025076 |  | 0.09507 |  | 0.0068275 |  |  |  | 0.00074368 |  | 0.00018733 | [7 empty] | 0 |  | 0.0018552
| 0.0024616 |  | -0.0003294 |  | -0.0012936 |  | #REF! |  | 0 |  | -0.0003326 |  | 0.00012282 |  | 0.0024989 |  | 0.093225 |  | 0.0067233 |  |  |  | 0.00060337 |  | 0.00018623 | [7 empty] | 0 |  | 0.0018331
| 0.0024498 |  | -0.00027207 |  | -3.4695e-05 |  | #REF! |  | 0 |  | 0.00069253 |  | 0.00010729 |  | 0.0024966 |  | 0.090746 |  | 0.0067175 |  |  |  | 0.00062089 |  | 0.0001857 | [7 empty] | 0 |  | 0.0018085
| 0.002472 |  | 0.00016338 |  | 0.00025195 |  | #REF! |  | 8.5236e-07 |  | 0.00037682 |  | 0.00012082 |  | 0.0024948 |  | 0.088853 |  | 0.0067571 |  |  |  | 0.0008276 |  | 0.00018491 | [7 empty] | 0 |  | 0.0017849
| 0.0025119 |  | 0.00058413 |  | -0.001288 |  | #REF! |  | 8.5236e-07 |  | 0.00032158 |  | 0.00017166 |  | 0.0024967 |  | 0.087175 |  | 0.006728 |  |  |  | 0.00081115 |  | 0.00018393 | [7 empty] | 0 |  | 0.0017649
| 0.0025341 |  | -9.159e-05 |  | -0.0013014 |  | #REF! |  | 2.5571e-06 |  | 0.00035835 |  | 0.00023729 |  | 0.002505 |  | 0.085378 |  | 0.0066499 |  |  |  | 0.00075215 |  | 0.00018349 | [7 empty] | 0 |  | 0.001751
| 0.0026185 |  | -0.00057902 |  | -0.00046706 |  | #REF! |  | 2.5571e-06 |  | 5.4494e-05 |  | 0.00027543 |  | 0.0025104 |  | 0.083652 |  | 0.0065618 |  |  |  | 0.00088757 |  | 0.00018281 | [7 empty] | 0 |  | 0.0017484
| 0.0026141 |  | -5.8522e-05 |  | -0.0009219 |  | #REF! |  | 8.5238e-07 |  | 0.0008516 |  | 0.00028274 |  | 0.0025195 |  | 0.081855 |  | 0.006451 |  |  |  | 0.00076463 |  | 0.00018215 | [7 empty] | 0 |  | 0.0017474
| 0.0026007 |  | 0.00040853 |  | -0.0012245 |  | #REF! |  | 8.5239e-07 |  | 0.0011365 |  | 0.00023967 |  | 0.0025105 |  | 0.080397 |  | 0.0063505 |  |  |  | 0.00076268 |  | 0.00018183 | [7 empty] | 0 |  | 0.0017593
| 0.0026141 |  | -0.00038108 |  | -0.00092562 |  | #REF! |  | 0 |  | 5.1428e-05 |  | 0.00020619 |  | 0.0025057 |  | 0.078454 |  | 0.0063506 |  |  |  | 0.0010043 |  | 0.00018099 | [7 empty] | 0 |  | 0.0017706
| 0.0025711 |  | -0.00068495 |  | -0.00026097 |  | #REF! |  | 0 |  | -0.00053641 |  | 0.00018352 |  | 0.0024948 |  | 0.076436 |  | 0.0063158 |  |  |  | 0.0011129 |  | 0.00018045 | [7 empty] | 0 |  | 0.001791
| 0.0025681 |  | -0.00014387 |  | 0.00061748 |  | #REF! |  | 0 |  | 0.00027146 |  | 0.00018005 |  | 0.0024939 |  | 0.07515 |  | 0.0062558 |  |  |  | -1.1247 |  | 0.00018021 | [7 empty] | 0 |  | 0.0018049
| 0.0025977 |  | -0.00046899 |  | 0.0011109 |  | #REF! |  | 0 |  | 0.00034567 |  | 0.00015428 |  | 0.0024935 |  | 0.073666 |  | 0.0061651 | [5 empty] | 0.00017948 | [7 empty] | 0 |  | 0.0018229
| 0.0025874 |  | -0.00073244 |  | -0.0005106 |  | #REF! |  | 0 |  | -0.00015824 |  | 0.00014154 |  | 0.0024939 |  | 0.072088 |  | 0.0060836 | [5 empty] | 0.00017931 | [7 empty] | 0 |  | 0.0018351
| 0.0025385 |  | 9.6143e-05 |  | -0.00025952 |  | #REF! |  | 0 |  | -0.00014509 |  | 0.00013072 |  | 0.002504 |  | 0.070263 |  | 0.0060074 | [5 empty] | 0.00017891 | [7 empty] | 0 |  | 0.0018436
| 0.0025311 |  | -0.0003018 |  | 0.0017001 |  | #REF! |  | 0 |  | -0.00011082 |  | 0.00010209 |  | 0.0025108 |  | 0.068586 |  | 0.0059775 | [5 empty] | 0.00017827 | [7 empty] | 0 |  | 0.0018469
| 0.0025192 |  | -0.00067781 |  | -0.00067767 |  | #REF! |  | 0 |  | -0.00030629 |  | 1.1573e-05 |  | 0.0025204 |  | 0.067494 |  | 0.0059517 | [5 empty] | 0.00017823 | [7 empty] | 0 |  | 0.0018462
| 0.0025384 |  | -0.00051768 |  | -0.0019435 |  | #REF! |  | 8.5244e-07 |  | -0.00022136 |  | 5.7902e-05 |  | 0.0025153 |  | 0.066549 |  | 0.005932 | [5 empty] | 0.00017795 | [7 empty] | 0 |  | 0.0018414
| 0.0025873 |  | -0.00069984 |  | 0.00031595 |  | #REF! |  | 8.5245e-07 |  | 0.00087364 |  | 9.6003e-05 |  | 0.002513 |  | 0.063947 |  | 0.0058992 | [5 empty] | 0.0001777 | [7 empty] | 0 |  | 0.0018319
| 0.0025828 |  | -0.00036493 |  | 0.0010086 |  | #REF! |  | 8.5245e-07 |  | 0.0013264 |  | 4.1965e-05 |  | 0.0025067 |  | 0.061489 |  | 0.0058456 | [5 empty] | 0.00017749 | [7 empty] | 0 |  | 0.0018183
| 0.0025991 |  | -0.00069437 |  | 0.00034896 |  | #REF! |  | 8.5246e-07 |  | 0.0001352 |  | 0.00012143 |  | 0.0025075 |  | 0.060324 |  | 0.0057785 | [5 empty] | 0.0001776 | [7 empty] | 0 |  | 0.0018014
| 0.0025873 |  | -0.001343 |  | 0.0020778 |  | #REF! |  | 8.5246e-07 |  | -3.3666e-05 |  | 0.00016674 |  | 0.0025148 |  | 0.058671 |  | 0.0057083 | [5 empty] | 0.0001772 | [7 empty] | 0 |  | 0.0017844
| 0.0025325 |  | -0.0010985 |  | 0.0032485 |  | #REF! |  | 8.5247e-07 |  | 0.00064017 |  | 0.00018606 |  | 0.0025208 |  | 0.057189 |  | 0.0055814 | [5 empty] | 0.00017711 | [7 empty] | 0 |  | 0.0017604
| 0.0025399 |  | -0.00077989 |  | 0.001413 |  | #REF! |  | 8.5248e-07 |  | 4.4484e-05 |  | 0.00016503 |  | 0.0025265 |  | 0.055876 |  | 0.0054593 | [5 empty] | 0.00017731 | [7 empty] | 0 |  | 0.0017435
| 0.0025117 |  | -0.0010666 |  | 0.0001754 |  | #REF! |  | 8.5248e-07 |  | -0.00027027 |  | 0.00010247 |  | 0.0025178 |  | 0.054371 |  | 0.0053719 | [5 empty] | 0.00017705 | [7 empty] | 0 |  | 0.0017235
| 0.0024939 |  | -0.00094632 |  | 0.00026231 |  | #REF! |  | 8.5249e-07 |  | -0.00033762 |  | 0.00010289 |  | 0.0025144 |  | 0.053202 |  | 0.0053041 | [5 empty] | 0.00017733 | [7 empty] | 0 |  | 0.0017148
| 0.0025072 |  | -0.00067232 |  | 0.00056858 |  | #REF! |  | 8.5249e-07 |  | -0.0010797 |  | 0.00010009 |  | 0.0025078 |  | 0.052037 |  | 0.0052448 | [5 empty] | 0.0001774 | [7 empty] | 0 |  | 0.0017099
| 0.0025013 |  | -0.00070973 |  | 0.00034936 |  | #REF! |  | 0 |  | 0 |  | 9.1487e-05 |  | 0.0025054 |  | 0.051356 |  | 0.0051835 | [5 empty] | 0.00017726 | [7 empty] | 0 |  | 0.0017116
| 0.0025738 |  | -0.00060955 |  | 0.00064697 |  | #REF! |  | 5.6834e-07 |  | 0 |  | 0.00014703 |  | 0.0025075 |  | 0.050988 |  | 0.0051191 | [5 empty] | 0.00017766 | [7 empty] | 0 |  | 0.0017278
| 0.0025842 |  | -0.00086287 |  | 0.0026624 |  | #REF! |  | 1.4209e-06 |  | 0 |  | 0.00020921 |  | 0.0025088 |  | 0.049874 |  | 0.005093 | [5 empty] | 0.00017785 | [7 empty] | 0 |  | 0.0017499
| 0.0026316 |  | 6.8284e-05 |  | 0.0014607 |  | #REF! |  | 8.5252e-07 |  | 0 |  | 0.00024811 |  | 0.002516 |  | 0.048825 |  | 0.0050237 | [5 empty] | 0.0001781 | [7 empty] | 0 |  | 0.0017787
| 0.002636 |  | 8.8391e-05 |  | -0.0012397 |  | #REF! |  | 8.5252e-07 |  | 0 |  | 0.00031807 |  | 0.0025144 |  | 0.047735 |  | 0.0049979 | [5 empty] | 0.00017861 | [7 empty] | 0 |  | 0.0018123
| 0.0025279 |  | -0.00049686 |  | -0.00036123 |  | #REF! |  | 8.5253e-07 |  | 0 |  | 0.00042063 |  | 0.002516 |  | 0.046587 |  | 0.0050641 | [5 empty] | 0.00017867 | [7 empty] | 0 |  | 0.0018464
| 0.0025205 |  | -0.00015449 |  | -0.0006243 |  | #REF! |  | 0 |  | 0 |  | 0.00045948 |  | 0.0025201 |  | 0.045997 |  | 0.0050289 | [5 empty] | 0.00017901 | [7 empty] | 0 |  | 0.0018789
| 0.0025427 |  | -0.00065912 |  | 0.00059115 |  | #REF! |  | 0 |  | 0 |  | 0.00047676 |  | 0.0025222 |  | 0.045382 |  | 0.0049306 | [5 empty] | 0.00017968 | [7 empty] | 0 |  | 0.0019086
| 0.0025604 |  | -0.00067076 |  | -0.00058041 |  | #REF! |  | 0 |  | 0 |  | 0.00058764 |  | 0.0025244 |  | 0.044377 |  | 0.0049106 | [5 empty] | 0.00017966 | [7 empty] | 0 |  | 0.0019242
| 0.0025486 |  | -0.0003973 |  | -0.00089957 |  | #REF! |  | 0 |  | 0 |  | 0.00054029 |  | 0.0025148 |  | 0.043352 |  | 0.0048997 | [5 empty] | 0.00017998 | [7 empty] | 0 |  | 0.0019348
| 0.0025367 |  | -0.0011049 |  | 0.0027167 |  | #REF! |  | 0 |  | 0 |  | 0.00043421 |  | 0.0025087 |  | 0.042292 |  | 0.0048372 | [5 empty] | 0.00018004 | [7 empty] | 0 |  | 0.0019396
| 0.0025663 |  | -0.0012666 |  | 0.0027108 |  | #REF! |  | 5.6838e-07 |  | 0 |  | 0.00034816 |  | 0.0025051 |  | 0.041242 |  | 0.0047266 | [5 empty] | 0.00017984 | [7 empty] | 0 |  | 0.0019316
| 0.0025678 |  | -0.00096503 |  | 1.1447e-05 |  | #REF! |  | 5.6838e-07 |  | 0 |  | 0.00028292 |  | 0.0025047 |  | 0.040202 |  | 0.0046171 | [5 empty] | 0.00018021 | [7 empty] | 0 |  | 0.0019244
| 0.0025648 |  | -0.00155 |  | 0.0014659 |  | #REF! |  | 0 |  | 0 |  | 0.00013303 |  | 0.0025104 |  | 0.039176 |  | 0.004542 | [5 empty] | 0.00018038 | [7 empty] | 0 |  | 0.0019105
| 0.0025766 |  | -0.0003795 |  | 0.0015313 |  | #REF! |  | 0 |  | 0 |  | 8.5349e-05 |  | 0.0025459 |  | 0.03817 |  | 0.004495 | [5 empty] | 0.00018054 | [7 empty] | 0 |  | 0.0018933
| 0.0027099 |  | -0.0011148 |  | -0.0033653 |  | #REF! |  | 0 |  | 0 |  | 8.4781e-05 |  | 0.0025467 |  | 0.037177 |  | 0.0044827 | [5 empty] | 0.00018078 | [7 empty] | 0 |  | 0.0018821
| 0.0025899 |  | -0.00030108 |  | -0.0011174 |  | #REF! |  | 4.263e-06 |  | 0 |  | 9.62e-05 |  | 0.002544 |  | 0.036204 |  | 0.004458 | [5 empty] | 0.00018127 | [7 empty] | 0 |  | 0.0018678
| 0.0025929 |  | -0.00045542 |  | 0.0021282 |  | #REF! |  | 4.263e-06 |  | 0 |  | 0.00010634 |  | 0.0025167 |  | 0.035256 |  | 0.0044057 | [5 empty] | 0.00018131 | [7 empty] | 0 |  | 0.0018552
| 0.0025543 |  | -0.00014896 |  | 0.0013653 |  | #REF! |  | 2.5578e-06 |  | 0 |  | 0.00011445 |  | 0.0025243 |  | 0.034338 |  | 0.004364 | [5 empty] | 0.0001816 | [7 empty] | 0 |  | 0.001844
| 0.0025528 |  | -0.00025825 |  | -0.0022492 |  | #REF! |  | 2.5578e-06 |  | 0 |  | 0.00010631 |  | 0.0025251 |  | 0.033443 |  | 0.0043272 | [5 empty] | 0.00018222 | [7 empty] | 0 |  | 0.0018354
| 0.0025899 |  | -0.00017782 |  | -0.0010845 |  | #REF! |  | 4.2631e-06 |  | 0 |  | 0.0001115 |  | 0.0025203 |  | 0.032568 |  | 0.0042901 | [5 empty] | 0.0001823 | [7 empty] | 0 |  | 0.0018291
| 0.0025795 |  | -0.00022246 |  | -0.00028409 |  | #REF! |  | 4.2631e-06 |  | 0 |  | 0.00013677 |  | 0.0025143 |  | 0.031713 |  | 0.0042623 | [5 empty] | 0.00018298 | [7 empty] | 0 |  | 0.0018295
| 0.0025261 |  | 0.00011802 |  | 0.00035395 |  | #REF! |  | 8.5263e-07 |  | 0 |  | 0.0001498 |  | 0.0025138 |  | 0.030881 |  | 0.0042208 | [5 empty] | 0.00018338 | [7 empty] | 0 |  | 0.0018275
| 0.002501 |  | 0.00018645 |  | 0.0018737 |  | #REF! |  | 8.5264e-07 |  | 0 |  | 0.00016139 |  | 0.0025121 |  | 0.030069 |  | 0.0041779 | [5 empty] | 0.00018385 | [7 empty] | 0 |  | 0.0018315
| 0.0025261 |  | -0.00037947 |  | 0.00055091 |  | #REF! |  | 2.5579e-06 |  | 0 |  | 0.00021636 |  | 0.0025131 |  | 0.029279 |  | 0.0041694 | [5 empty] | 0.00018432 | [7 empty] | 0 |  | 0.001841
| 0.0025394 |  | -8.8775e-06 |  | 0.0019932 |  | #REF! |  | 2.5579e-06 |  | 0 |  | 0.00025256 |  | 0.0025141 |  | 0.028513 |  | 0.0040995 | [5 empty] | 0.00018479 | [7 empty] | 0 |  | 0.0018456
| 0.002492 |  | -0.0002771 |  | 0.0028886 |  | #REF! |  | 4.2633e-06 |  | 0 |  | 0.00024505 |  | 0.0025136 |  | 0.027768 |  | 0.0039735 | [5 empty] | 0.00018532 | [7 empty] | 0 |  | 0.0018565
| 0.0024861 |  | -0.0011345 |  | -0.00057429 |  | #REF! |  | 4.2633e-06 |  | 0 |  | 0.00022761 |  | 0.0025182 |  | 0.02705 |  | 0.0038783 | [5 empty] | 0.00018582 | [7 empty] | 0 |  | 0.0018598
| 0.0025453 |  | -0.0010966 |  | -0.0029412 |  | #REF! |  | 8.5266e-07 |  | 0 |  | 0.000212 |  | 0.0025192 |  | 0.026354 |  | 0.0038521 | [5 empty] | 0.00018639 | [7 empty] | 0 |  | 0.001868
| 0.0025705 |  | -0.00089761 |  | 9.6618e-05 |  | #REF! |  | 8.5267e-07 |  | 0 |  | 0.00021896 |  | 0.0025231 |  | 0.025682 |  | 0.0038605 | [5 empty] | 0.00018695 | [7 empty] | 0 |  | 0.0018712
| 0.0025275 |  | -0.00096042 |  | 0.0038726 |  | #REF! |  | 2.558e-06 |  | 0 |  | 0.00021036 |  | 0.0025233 |  | 0.025027 |  | 0.0038899 | [5 empty] | 0.00018777 | [7 empty] | 0 |  | 0.001873
| 0.0025275 |  | -0.00090491 |  | 0.0028799 |  | #REF! |  | 2.558e-06 |  | 0 |  | 0.00018428 |  | 0.0025215 |  | 0.02439 |  | 0.0038384 | [5 empty] | 0.0001881 | [7 empty] | 0 |  | 0.0018744
| 0.0025319 |  | -0.00064771 |  | -0.00084687 |  | #REF! |  | 8.5269e-07 |  | 0 |  | 0.00016463 |  | 0.0025187 |  | 0.023771 |  | 0.0037623 | [5 empty] | 0.00018897 | [7 empty] | 0 |  | 0.0018759
| 0.0025497 |  | -0.00059178 |  | -0.0018453 |  | #REF! |  | 8.5269e-07 |  | 0 |  | 0.00017108 |  | 0.002513 |  | 0.023166 |  | 0.0037021 | [5 empty] | 0.00018957 | [7 empty] | 0 |  | 0.0018773
| 0.0025363 |  | -0.00091763 |  | -0.001735 |  | #REF! |  | 5.9678e-06 |  | 0 |  | 0.00019169 |  | 0.0025129 |  | 0.022578 |  | 0.0036645 | [5 empty] | 0.00019016 | [7 empty] | 0 |  | 0.0018784
| 0.0025038 |  | -0.0014217 |  | 0.00013418 |  | #REF! |  | 5.9678e-06 |  | 0 |  | 0.00022751 |  | 0.0025157 |  | 0.022008 |  | 0.0036711 | [5 empty] | 0.00019053 | [7 empty] | 0 |  | 0.0018787
| 0.0026281 |  | -0.0016079 |  | 0.0028594 |  | #REF! |  | 2.5581e-06 |  | 0 |  | 0.00025273 |  | 0.0025199 |  | 0.021454 |  | 0.0037087 | [5 empty] | 0.00019142 | [7 empty] | 0 |  | 0.001878
| 0.0026533 |  | -0.0015228 |  | 0.0010757 |  | #REF! |  | 2.5581e-06 |  | 0 |  | 0.00027618 |  | 0.0025217 |  | 0.020915 |  | 0.0036739 | [5 empty] | 0.00019204 | [7 empty] | 0 |  | 0.001879
| 0.0025111 |  | -0.0016403 |  | -0.0011558 |  | #REF! |  | 4.2636e-06 |  | 0 |  | 0.00029303 |  | 0.0025198 |  | 0.02039 |  | 0.0035528 | [5 empty] | 0.00019294 | [7 empty] | 0 |  | 0.0018723
| 0.0024741 |  | -0.0015915 |  | -0.00090684 |  | #REF! |  | 4.2636e-06 |  | 0 |  | 0.000223 |  | 0.0025165 |  | 0.019878 |  | 0.0034543 | [5 empty] | 0.00019328 | [7 empty] | 0 |  | 0.0018704
| 0.0024978 |  | -0.00083312 |  | -0.0014171 |  | #REF! |  | 8.5273e-07 |  | 0 |  | 0.00015627 |  | 0.0025133 |  | 0.019379 |  | 0.0034473 | [5 empty] | 0.00019387 | [7 empty] | 0 |  | 0.0018611
| 0.0025185 |  | -0.00058285 |  | -0.00018213 |  | #REF! |  | 8.5274e-07 |  | 0 |  | 0.00015075 |  | 0.0025096 |  | 0.018889 |  | 0.0034943 | [5 empty] | 0.00019478 | [7 empty] | 0 |  | 0.0018574
| 0.0026177 |  | -0.00088144 |  | 0.002694 |  | #REF! |  | 2.5582e-06 |  | 0 |  | 0.0001688 |  | 0.0025105 |  | 0.01841 |  | 0.0034636 | [5 empty] | 0.0001951 | [7 empty] | 0 |  | 0.001846
| 0.0025644 |  | -0.00033233 |  | 0.0036925 |  | #REF! |  | 2.5582e-06 |  | 0 |  | 0.00018263 |  | 0.0025096 |  | 0.017938 |  | 0.0033692 | [5 empty] | 0.00019598 | [7 empty] | 0 |  | 0.0018387
| 0.0025525 |  | -0.00030683 |  | 0.0034852 |  | #REF! |  | 4.2638e-06 |  | 0 |  | 0.00021418 |  | 0.002509 |  | 0.017475 |  | 0.0033005 | [5 empty] | 0.00019628 | [7 empty] | 0 |  | 0.0018253
| 0.0026043 |  | -0.0014342 |  | -0.00076064 |  | #REF! |  | 4.2638e-06 |  | 0 |  | 0.00021644 |  | 0.0025117 |  | 0.017026 |  | 0.00334 | [5 empty] | 0.00019713 | [7 empty] | 0 |  | 0.0018084
| 0.0025762 |  | -0.0012146 |  | -0.0018182 |  | #REF! |  | 5.9683e-06 |  | 0 |  | 0.00020682 |  | 0.0025159 |  | 0.016589 |  | 0.0033596 | [5 empty] | 0.00019769 | [7 empty] | 0 |  | 0.0017879
| 0.0025954 |  | -0.00034299 |  | -0.0014564 |  | #REF! |  | 5.9683e-06 |  | 0 |  | 0.00021346 |  | 0.0025234 |  | 0.016168 |  | 0.0033119 | [5 empty] | 0.00019824 | [7 empty] | 0 |  | 0.001764
| 0.002551 |  | -0.00036648 |  | -0.00068731 |  | #REF! |  | 4.2639e-06 |  | 0 |  | 0.00023347 |  | 0.0025223 |  | 0.015762 |  | 0.0032816 | [5 empty] | 0.00019876 | [7 empty] | 0 |  | 0.0017368
| 0.0025376 |  | -0.001123 |  | -0.003308 |  | #REF! |  | 4.2639e-06 |  | 0 |  | 0.00027717 |  | 0.0025219 |  | 0.01537 |  | 0.0032764 | [5 empty] | 0.00019927 | [7 empty] | 0 |  | 0.0017083
| 0.002548 |  | -0.00092067 |  | -0.0026702 |  | #REF! |  | 8.5279e-07 |  | 0 |  | 0.00025842 |  | 0.0025179 |  | 0.01499 |  | 0.0032537 | [5 empty] | 0.00019976 | [7 empty] | 0 |  | 0.0016823
| 0.0025405 |  | -0.00024797 |  | 0.0020646 |  | #REF! |  | 8.5279e-07 |  | 0 |  | 0.00020648 |  | 0.0025162 |  | 0.014622 |  | 0.0032048 | [5 empty] | 0.00020052 | [7 empty] | 0 |  | 0.0016529
| 0.002585 |  | -0.0011278 |  | 0.0006737 |  | #REF! |  | 2.5584e-06 |  | 0 |  | 0.00014656 |  | 0.0025188 |  | 0.014264 |  | 0.003126 | [5 empty] | 0.00020069 | [7 empty] | 0 |  | 0.0016311
| 0.0025983 |  | -0.0024645 |  | -0.00034525 |  | #REF! |  | 2.5584e-06 |  | 0 |  | 0.00011848 |  | 0.0025122 |  | 0.013915 |  | 0.0030684 | [5 empty] | 0.00020111 | [7 empty] | 0 |  | 0.0016181
| 0.0025864 |  | -0.0012788 |  | -0.0016915 |  | #REF! |  | 5.9686e-06 |  | 0 |  | 0.00011572 |  | 0.002507 |  | 0.013575 |  | 0.0030665 | [5 empty] | 0.00020183 | [7 empty] | 0 |  | 0.0016089
| 0.0025849 |  | -0.00020751 |  | -0.0010706 |  | #REF! |  | 5.9686e-06 |  | 0 |  | 0.00013922 |  | 0.0024912 |  | 0.013243 |  | 0.0029536 | [5 empty] | 0.00020218 | [7 empty] | 0 |  | 0.0016156
| 0.0025745 |  | -0.0010734 |  | 0.00025337 |  | #REF! |  | 2.5585e-06 |  | 0 |  | 0.00013884 |  | 0.0024825 |  | 0.012921 |  | 0.0027956 | [5 empty] | 0.00020225 | [7 empty] | 0 |  | 0.001631
| 0.002576 |  | -0.0018725 |  | -0.0020317 |  | #REF! |  | 2.5585e-06 |  | 0 |  | 0.00014591 |  | 0.0024639 |  | 0.012608 |  | 0.0027933 | [5 empty] | 0.00020286 | [7 empty] | 0 |  | 0.0016539
| 0.002496 |  | -0.0012753 |  | 0.0001882 |  | #REF! |  | 2.5585e-06 |  | 0 |  | 0.00021824 |  | 0.0024486 |  | 0.012305 |  | 0.0029019 | [5 empty] | 0.00020316 | [7 empty] | 0 |  | 0.0016924
| 0.0024383 |  | -0.00087069 |  | 0.0012211 |  | #REF! |  | 2.5585e-06 |  | 0 |  | 0.00019551 |  | 0.0024392 |  | 0.012006 |  | 0.0029418 | [5 empty] | 0.00020346 | [7 empty] | 0 |  | 0.0017352
| 0.0024916 |  | -0.001572 |  | -0.0025235 |  | #REF! |  | 2.5585e-06 |  | 0 |  | 0.00015343 |  | 0.0024415 |  | 0.011702 |  | 0.0028921 | [5 empty] | 0.00020368 | [7 empty] | 0 |  | 0.0017804
| 0.0025212 |  | -0.0014167 |  | -0.0022579 |  | #REF! |  | 2.5585e-06 |  | 0 |  | 0.00018752 |  | 0.0024487 |  | 0.011385 |  | 0.0028475 | [5 empty] | 0.00020389 | [7 empty] | 0 |  | 0.0018251
| 0.0024693 |  | 0.0005575 |  | 0.0020709 |  | #REF! |  | 2.5586e-06 |  | 0 |  | 0.00020903 |  | 0.0024535 |  | 0.011046 |  | 0.0028243 | [5 empty] | 0.00020437 | [7 empty] | 0 |  | 0.0018651
| 0.0024797 |  | 8.6397e-05 |  | -0.00056214 |  | #REF! |  | 2.5586e-06 |  | 0 |  | 0.00018003 |  | 0.0024636 |  | 0.010681 |  | 0.0028026 | [5 empty] | 0.00020426 | [7 empty] | 0 |  | 0.0018955
| 0.0025714 |  | -0.0016354 |  | -0.00085233 |  | #REF! |  | 2.5586e-06 |  | 0 |  | 0.00018699 |  | 0.0024753 |  | 0.010285 |  | 0.0027723 | [5 empty] | 0.00020436 | [7 empty] | 0 |  | 0.0019181
| 0.0025936 |  | -0.00030163 |  | 0.0015815 |  | #REF! |  | 2.5586e-06 |  | 0 |  | 0.00020667 |  | 0.0024858 |  | 0.0098597 |  | 0.0027352 | [5 empty] | 0.00020475 | [7 empty] | 0 |  | 0.0019232
| 0.0025107 |  | 0.00051443 |  | 0.00021122 |  | #REF! |  | 2.5586e-06 |  | 0 |  | 0.00021295 |  | 0.0024888 |  | 0.0094117 |  | 0.0027271 | [5 empty] | 0.00020455 | [7 empty] | 0 |  | 0.0019204
| 0.002484 |  | 7.1291e-05 |  | 0.0013039 |  | #REF! |  | 2.5586e-06 |  | 0 |  | 0.00020919 |  | 0.0024963 |  | 0.0089393 |  | 0.0027191 | [5 empty] | 0.00020485 | [7 empty] | 0 |  | 0.0019126
| 0.0025447 |  | -0.00024441 |  | 6.8342e-05 |  | #REF! |  | 2.5587e-06 |  | 0 |  | 0.00021946 |  | 0.0025036 |  | 0.0084458 |  | 0.0026223 | [5 empty] | 0.00020488 | [7 empty] | 0 |  | 0.0018922
| 0.0025595 |  | -0.00055147 |  | -0.0035345 |  | #REF! |  | 2.5587e-06 |  | 0 |  | 0.00023762 |  | 0.0025124 |  | 0.0079316 |  | 0.0025147 | [5 empty] | 0.00020483 | [7 empty] | 0 |  | 0.0018765
| 0.0025669 |  | -0.00057299 |  | -0.0039819 |  | #REF! |  | 2.5587e-06 |  | 0 |  | 0.00019587 |  | 0.0025142 |  | 0.0073951 |  | 0.0025162 | [5 empty] | 0.00020477 | [7 empty] | 0 |  | 0.0018578
| 0.0025847 |  | -0.00027438 |  | -0.00094141 |  | #REF! |  | 2.5587e-06 |  | 0 |  | 0.00015613 |  | 0.0025187 |  | 0.0068379 |  | 0.0025639 | [5 empty] | 0.00020471 | [7 empty] | 0 |  | 0.0018387
| 0.0026068 |  | -0.00079917 |  | 0.00083698 |  | #REF! |  | 2.5587e-06 |  | 0 |  | 9.6609e-05 |  | 0.0025203 |  | 0.0062616 |  | 0.002578 | [5 empty] | 0.00020457 | [7 empty] | 0 |  | 0.0018285
| 0.0025861 |  | -0.001346 |  | 0.0015746 |  | #REF! |  | 2.5587e-06 |  | 0 |  | 0.00013015 |  | 0.0025217 |  | 0.0056655 |  | 0.0025714 | [5 empty] | 0.00020446 | [7 empty] | 0 |  | 0.0018198
| 0.0025713 |  | -0.0002879 |  | 0.0030233 |  | #REF! |  | 8.5292e-07 |  | 0 |  | 7.2767e-05 |  | 0.0025202 |  | 0.0050586 |  | 0.0025407 | [5 empty] | 0.00020455 | [7 empty] | 0 |  | 0.0018141
| 0.0025787 |  | -7.6198e-05 |  | 0.0048729 |  | #REF! |  | 8.5292e-07 |  | 0 |  | 0.00011269 |  | 0.0025221 |  | 0.0044552 |  | 0.0024663 | [5 empty] | 0.00020409 | [7 empty] | 0 |  | 0.0018129
| 0.0026379 |  | -0.00061071 |  | 0.0019168 |  | #REF! |  | 8.5293e-07 |  | 0 |  | 0.00018744 |  | 0.0025211 |  | 0.0038689 |  | 0.0024353 | [5 empty] | 0.00020383 | [7 empty] | 0 |  | 0.0018152
| 0.0026319 |  | 0.00026056 |  | 0.001291 |  | #REF! |  | 8.5293e-07 |  | 0 |  | 0.00011289 |  | 0.0025191 |  | 0.0033129 |  | 0.00246 | [5 empty] | 0.0002039 | [7 empty] | 0 |  | 0.0018226
| 0.0025505 |  | -0.00016012 |  | 0.0027959 |  | #REF! |  | 4.2647e-06 |  | 0 |  | 0.00012398 |  | 0.002517 |  | 0.0027996 |  | 0.0024547 | [5 empty] | 0.0002036 | [7 empty] | 0 |  | 0.0018353
| 0.0025682 |  | -0.00083123 |  | -0.00061328 |  | #REF! |  | 4.2647e-06 |  | 0 |  | 0.00010672 |  | 0.002519 |  | 0.0023361 |  | 0.0023972 | [5 empty] | 0.00020303 | [7 empty] | 0 |  | 0.0018565
| 0.002589 |  | -0.00070044 |  | -0.00074298 |  | #REF! |  | 2.5588e-06 |  | 0 |  | 9.4696e-05 |  | 0.0025208 |  | 0.00192 |  | 0.0023396 | [5 empty] | 0.00020299 | [7 empty] | 0 |  | 0.0018787
| 0.002583 |  | -0.00021131 |  | -0.0027111 |  | #REF! |  | 2.5589e-06 |  | 0 |  | 9.0501e-05 |  | 0.0025204 |  | 0.0015489 |  | 0.0023274 | [5 empty] | 0.00020262 | [7 empty] | 0 |  | 0.0019101
| 0.0025282 |  | -0.00053675 |  | -0.0041525 |  | #REF! |  | 4.2648e-06 |  | 0 |  | 4.8911e-05 |  | 0.0025204 |  | 0.0012216 |  | 0.0023193 | [5 empty] | 0.00020227 | [7 empty] | 0 |  | 0.0019499
| 0.0025045 |  | -0.00050008 |  | -0.0036098 |  | #REF! |  | 4.2648e-06 |  | 0 |  | 9.021e-05 |  | 0.0025193 |  | 0.00093572 |  | 0.0022876 | [5 empty] | 0.00020185 | [7 empty] | 0 |  | 0.0019904
| 0.0025874 |  | 0.0010706 |  | -0.0024345 |  | #REF! |  | 4.2648e-06 |  | 0 |  | 0.00017563 |  | 0.0025188 |  | 0.00069114 |  | 0.0022915 | [5 empty] | 0.00020175 | [7 empty] | 0 |  | 0.0020279
| 0.0025978 |  | 0.0012836 |  | 0.0023197 |  | #REF! |  | 4.2649e-06 |  | 0 |  | 0.00016015 |  | 0.0025207 |  | 0.00048672 |  | 0.0023293 | [5 empty] | 0.00020104 | [7 empty] | 0 |  | 0.002069
| 0.0026081 |  | 0.00040681 |  | 0.0014461 |  | #REF! |  | 4.2649e-06 |  | 0 |  | 0.00013588 |  | 0.0025251 |  | 0.00032247 |  | 0.0023252 | [5 empty] | 0.00020059 | [7 empty] | 0 |  | 0.0020997
| 0.0026081 |  | 0.0010556 |  | 0.0029506 |  | #REF! |  | 4.2649e-06 |  | 0 |  | 0.00012544 |  | 0.0025251 |  | 0.00019646 |  | 0.0022714 | [5 empty] | 0.00020041 | [7 empty] | 0 |  | 0.0021192
| 0.002611 |  | 0 |  | 0.0021832 |  | #REF! |  | 2.559e-06 |  | 0 |  | 0.00017197 |  | 0.0025212 |  | 0.00010686 |  | 0.0022139 | [5 empty] | 0.00019962 | [7 empty] | 0 |  | 0.0021257
| 0.0026021 |  | 0 |  | -0.0032059 |  | #REF! |  | 2.559e-06 |  | 0 |  | 0.00019502 |  | 0.0025191 |  | 5.0396e-05 |  | 0.0022021 | [5 empty] | 0.00019943 | [7 empty] | 0 |  | 0.0021182
| 0.0025473 |  | 0 |  | -0.0050796 |  | #REF! |  | 5.9699e-06 |  | 0 |  | 0.00018006 |  | 0.00252 |  | 1.8579e-05 |  | 0.0022492 | [5 empty] | 0.00019893 | [7 empty] | 0 |  | 0.0020993
| 0.0025562 |  | 0 |  | -0.0017327 |  | #REF! |  | 5.97e-06 |  | 0 |  | 0.00017984 |  | 0.0025184 |  | 3.9267e-06 |  | 0.0023245 | [5 empty] | 0.0001981 | [7 empty] | 0 |  | 0.0020714
| 0.0025429 |  | 0 |  | -0.00080275 |  | #REF! |  | 4.2651e-06 |  | 0 |  | 0.00017231 |  | 0.0025163 |  | 0 |  | 0.0023411 | [5 empty] | 0.00019788 | [7 empty] | 0 |  | 0.0020389
| 0.0025458 |  | 0 |  | -0.0032003 |  | #REF! |  | 4.2651e-06 |  | 0 |  | 0.00019159 |  | 0.0025134 |  | 0 |  | 0.0022902 | [5 empty] | 0.00019734 | [7 empty] | 0 |  | 0.0020052
| 0.0025428 |  | 0 |  | -0.00026188 |  | #REF! |  | 8.5302e-07 |  | 0 |  | 0.00015923 |  | 0.002514 |  | 0 |  | 0.0021552 | [5 empty] | 0.00019679 | [7 empty] | 0 |  | 0.0019766
| 0.0025561 |  | 0 |  | 0.0020156 |  | #REF! |  | 8.5303e-07 |  | 0 |  |  |  | 0.0025157 |  | 0 |  | 0.001999 | [5 empty] | 0.00019652 | [7 empty] | 0 |  | 0.0019449
| 0.0025694 |  | 0 |  | 0 |  | #REF! |  | 4.2652e-06 |  | 0 |  |  |  | 0.0025179 |  | 0 |  | 0.0019197 | [5 empty] | 0.00019568 | [7 empty] | 0 |  | 0.0019233
| 0.0025591 |  | 0 |  | 0 |  | #REF! |  | 4.2652e-06 |  | 0 |  |  |  | 0.0025164 |  | 0 |  | 0.0019358 | [5 empty] | 0.00019512 | [7 empty] | 0 |  | 0.0018966
| 0.002522 |  | 0 |  | 0 |  | #REF! |  | 4.2652e-06 |  | 0 |  |  |  | 0.0025138 |  | 0 |  | 0.0019832 | [5 empty] | 0.00019483 | [7 empty] | 0 |  | 0.0018762
| 0.002522 |  | 0 |  | 0 |  | #REF! |  | 4.2652e-06 |  | 0 |  |  |  | 0.0025078 |  | 0 |  | 0.0020045 | [5 empty] | 0.00019398 | [7 empty] | 0 |  | 0.0018481
| 0.0025294 |  | 0 |  | 0 |  | #REF! |  | 5.9703e-06 |  | 0 |  |  |  | 0.0025065 |  | 0 |  | 0.0020194 | [5 empty] | 0.00019369 | [7 empty] | 0 |  | 0.001824
| 0.0025472 |  | 0 |  | 0 |  | #REF! |  | 5.9703e-06 |  | 0 |  |  |  | 0.0025107 |  | 0 |  | 0.0020535 | [5 empty] | 0.00019284 | [7 empty] | 0 |  | 0.0017953
| 0.0026019 |  | 0 |  | 0 |  | #REF! |  | 4.2653e-06 |  | 0 |  |  |  | 0.0025171 |  | 0 |  | 0.0020617 | [5 empty] | 0.00019255 | [7 empty] | 0 |  | 0.0017667
| 0.0025782 |  | 0 |  | 0 |  | #REF! |  | 4.2653e-06 |  | 0 |  |  |  | 0.0023789 |  | 0 |  | 0.002017 | [5 empty] | 0.00019198 | [7 empty] | 0 |  | 0.0017402
| 0.0021785 |  | 0 |  | 0 |  | #REF! |  | 2.5592e-06 |  | 0 |  |  |  | 0.0018042 |  | 0 |  | 0.0019178 | [5 empty] | 0.00019142 | [7 empty] | 0 |  | 0.0017185
| 0.00085556 |  | 0 |  | 0 |  | #REF! |  | 2.5592e-06 |  | 0 |  |  |  | 0.00097935 |  | 0 |  | 0.0018512 | [5 empty] | 0.00019086 | [7 empty] | 0 |  | 0.0017033
| 3.8475e-05 |  | 0 |  | 0 |  | #REF! |  | 5.9705e-06 |  | 0 |  |  |  | 0.00029419 |  | 0 |  | 0.0018507 | [5 empty] | 0.00019031 | [7 empty] | 0 |  | 0.0016953
| 0 |  | 0 |  | 0 |  | #REF! |  | 5.9705e-06 |  | 0 |  |  |  | 3.6337e-05 |  | 0 |  | 0.0019049 | [5 empty] | 0.00019003 | [7 empty] | 0 |  | 0.0016974
| 4.4405e-06 |  | 0 |  | 0 |  | #REF! |  | 5.9706e-06 |  | 0 |  |  |  | 3.3128e-05 |  | 0 |  | 0.0019229 | [5 empty] | 0.00018922 | [7 empty] | 0 |  | 0.0017
[5 empty] | 0 |  | #REF! |  | -0.038413 |  | 0 |  |  |  | 3.6184e-05 |  | 0 |  | 0.0018582 | [5 empty] | 0.00018869 | [7 empty] | 0 |  | 0.0017094
[5 empty] | 0 |  | 0 |  | 0 |  | 0 |  |  |  | 4.2864e-05 |  | 0 |  | 0.001766 | [5 empty] | 0.00018844 | [7 empty] | 0 |  | 0.0017231
[19 empty] | 0.0016928 | [5 empty] | 0.00018768 | [7 empty] | 0 |  | 0.0017297
[19 empty] | 0.0016707 | [5 empty] | 0.00018742 | [7 empty] | 0 |  | 0.0017377
[19 empty] | 0.0017048 | [5 empty] | 0.00018693 | [7 empty] | 0 |  | 0.0017366
[19 empty] | 0.0017368 | [5 empty] | 0.00018645 | [7 empty] | 0 |  | 0.001729
[19 empty] | 0.0017276 | [5 empty] | 0.000186 | [7 empty] | 0 |  | 0.0017127
[19 empty] | 0.0016952 | [5 empty] | 0.00018553 | [7 empty] | 0 |  | 0.0016987
[19 empty] | 0.0016842 | [5 empty] | 0.00018509 | [7 empty] | 0 |  | 0.0016807
[19 empty] | 0.0016969 | [5 empty] | 0.00018468 | [7 empty] | 0 |  | 0.001665
[19 empty] | 0.0017057 | [5 empty] | 0.00018425 | [7 empty] | 0 |  | 0.0016569
[19 empty] | 0.001681 | [5 empty] | 0.00018411 | [7 empty] | 0 |  | 0.0016493
[19 empty] | 0.0016344 | [5 empty] | 0.00018347 | [7 empty] | 0 |  | 0.0016502
[19 empty] | 0.0015667 | [5 empty] | 0.00018339 | [7 empty] | 0 |  | 0.0016567
[19 empty] | 0.0015128 | [5 empty] | 0.00018302 | [7 empty] | 0 |  | 0.0016696
[19 empty] | 0.0015241 | [5 empty] | 0.00018245 | [7 empty] | 0 |  | 0.0016794
[19 empty] | 0.0015993 | [5 empty] | 0.00018237 | [7 empty] | 0 |  | 0.0016951
[19 empty] | 0.0016738 | [5 empty] | 0.00018209 | [7 empty] | 0 |  | 0.0017039
[19 empty] | 0.0016739 | [5 empty] | 0.00018179 | [7 empty] | 0 |  | 0.0017154
[19 empty] | 0.0015989 | [5 empty] | 0.00018155 | [7 empty] | 0 |  | 0.0017215
[19 empty] | 0.0015083 | [5 empty] | 0.00018128 | [7 empty] | 0 |  | 0.0017234
[19 empty] | 0.001485 | [5 empty] | 0.00018133 | [7 empty] | 0 |  | 0.0017222
[19 empty] | 0.0015285 | [5 empty] | 0.00018085 | [7 empty] | 0 |  | 0.001718
[19 empty] | 0.0015189 | [5 empty] | 0.00018094 | [7 empty] | 0 |  | 0.0017122
[19 empty] | 0.0014366 | [5 empty] | 0.00018049 | [7 empty] | 0 |  | 0.0017066
[19 empty] | 0.0014131 | [5 empty] | 0.00018062 | [7 empty] | 0 |  | 0.0017024
[19 empty] | 0.0014402 | [5 empty] | 0.00018023 | [7 empty] | 0 |  | 0.0017015
[19 empty] | 0.0014098 | [5 empty] | 0.00018035 | [7 empty] | 0 |  | 0.0017077
[19 empty] | 0.0013937 | [5 empty] | 0.00018028 | [7 empty] | 0 |  | 0.0017135
[19 empty] | 0.0014307 | [5 empty] | 0.00018021 | [7 empty] | 0 |  | 0.0017253
[19 empty] | 0.0014313 | [5 empty] | 0.00018013 | [7 empty] | 0 |  | 0.0017423
[19 empty] | 0.0014017 | [5 empty] | 0.00018012 | [7 empty] | 0 |  | 0.0017564
[19 empty] | 0.0013885 | [5 empty] | 0.00018036 | [7 empty] | 0 |  | 0.0017649
[19 empty] | 0.001352 | [5 empty] | 0.00018011 | [7 empty] | 0 |  | 0.0017757
[19 empty] | 0.0013132 | [5 empty] | 0.00018038 | [7 empty] | 0 |  | 0.0017786
[19 empty] | 0.0013327 | [5 empty] | 0.00018019 | [7 empty] | 0 |  | 0.0017769
[19 empty] | 0.0013606 | [5 empty] | 0.00018052 | [7 empty] | 0 |  | 0.0017724
[19 empty] | 0.0013077 | [5 empty] | 0.00018035 | [7 empty] | 0 |  | 0.0017662
[19 empty] | 0.0012313 | [5 empty] | 0.00018069 | [7 empty] | 0 |  | 0.0017602
[19 empty] | 0.0012079 | [5 empty] | 0.00018085 | [7 empty] | 0 |  | 0.0017564
[19 empty] | 0.0012312 | [5 empty] | 0.000181 | [7 empty] | 0 |  | 0.0017554
[19 empty] | 0.0013072 | [5 empty] | 0.00018118 | [7 empty] | 0 |  | 0.0017622
[19 empty] | 0.0013816 | [5 empty] | 0.00018138 | [7 empty] | 0 |  | 0.001767
[19 empty] | 0.0013746 | [5 empty] | 0.00018185 | [7 empty] | 0 |  | 0.0017808
[19 empty] | 0.0013239 | [5 empty] | 0.00018184 | [7 empty] | 0 |  | 0.0017904
[19 empty] | 0.0012633 | [5 empty] | 0.0001821 | [7 empty] | 0 |  | 0.0018064
[19 empty] | 0.0011344 | [5 empty] | 0.00018265 | [7 empty] | 0 |  | 0.0018177
[19 empty] | 0.0010165 | [5 empty] | 0.00018296 | [7 empty] | 0 |  | 0.0018232
[19 empty] | 0.0010562 | [5 empty] | 0.00018303 | [7 empty] | 0 |  | 0.0018323
[19 empty] | 0.0011857 | [5 empty] | 0.00018364 | [7 empty] | 0 |  | 0.001836
[19 empty] | 0.0012433 | [5 empty] | 0.00018403 | [7 empty] | 0 |  | 0.0018381
[19 empty] | 0.0012145 | [5 empty] | 0.00018443 | [7 empty] | 0 |  | 0.0018397
[19 empty] | 0.0012021 | [5 empty] | 0.00018486 | [7 empty] | 0 |  | 0.0018422
[19 empty] | 0.0012207 | [5 empty] | 0.00018531 | [7 empty] | 0 |  | 0.0018447
[19 empty] | 0.0011616 | [5 empty] | 0.00018578 | [7 empty] | 0 |  | 0.0018503
[19 empty] | 0.0011018 | [5 empty] | 0.00018657 | [7 empty] | 0 |  | 0.0018495
[19 empty] | 0.0010949 | [5 empty] | 0.00018681 | [7 empty] | 0 |  | 0.0018509
[19 empty] | 0.0010801 | [5 empty] | 0.00018762 | [7 empty] | 0 |  | 0.0018536
[19 empty] | 0.0010765 | [5 empty] | 0.00018793 | [7 empty] | 0 |  | 0.001848
[19 empty] | 0.0010966 | [5 empty] | 0.00018882 | [7 empty] | 0 |  | 0.0018459
[19 empty] | 0.0010983 | [5 empty] | 0.00018942 | [7 empty] | 0 |  | 0.0018379
[19 empty] | 0.0010707 | [5 empty] | 0.00019007 | [7 empty] | 0 |  | 0.0018233
[19 empty] | 0.0010113 | [5 empty] | 0.00019077 | [7 empty] | 0 |  | 0.0018119
[19 empty] | 0.00098336 | [5 empty] | 0.00019145 | [7 empty] | 0 |  | 0.0017951
[19 empty] | 0.00099782 | [5 empty] | 0.00019218 | [7 empty] | 0 |  | 0.0017775
[19 empty] | 0.001001 | [5 empty] | 0.00019293 | [7 empty] | 0 |  | 0.0017611
[19 empty] | 0.00099217 | [5 empty] | 0.00019373 | [7 empty] | 0 |  | 0.0017471
[19 empty] | 0.00096804 | [5 empty] | 0.00019478 | [7 empty] | 0 |  | 0.0017387
[19 empty] | 0.00097229 | [5 empty] | 0.00019536 | [7 empty] | 0 |  | 0.0017289
[19 empty] | 0.0010031 | [5 empty] | 0.00019647 | [7 empty] | 0 |  | 0.0017256
[19 empty] | 0.00095181 | [5 empty] | 0.00019737 | [7 empty] | 0 |  | 0.0017281
[19 empty] | 0.00085631 | [5 empty] | 0.00019798 | [7 empty] | 0 |  | 0.0017264
[19 empty] | 0.00083107 | [5 empty] | 0.00019918 | [7 empty] | 0 |  | 0.0017303
[19 empty] | 0.00085167 | [5 empty] | 0.00020016 | [7 empty] | 0 |  | 0.0017267
[19 empty] | 0.00084168 | [5 empty] | 0.00020112 | [7 empty] | 0 |  | 0.0017263
[19 empty] | 0.0007883 | [5 empty] | 0.00020215 | [7 empty] | 0 |  | 0.001721
[19 empty] | 0.00076163 | [5 empty] | 0.00020346 | [7 empty] | 0 |  | 0.0017138
[19 empty] | 0.00082037 | [5 empty] | 0.00020405 | [7 empty] | 0 |  | 0.0017069
[19 empty] | 0.00088019 | [5 empty] | 0.00020412 | [7 empty] | 0 |  | 0.0016993
[19 empty] | 0.00086605 | [5 empty] | 0.00020373 | [7 empty] | 0 |  | 0.0017042
[19 empty] | 0.00086723 | [5 empty] | 0.00020284 | [7 empty] | 0 |  | 0.0017056
[19 empty] | 0.00088769 | [5 empty] | 0.00020252 | [7 empty] | 0 |  | 0.0017138
[19 empty] | 0.00089764 | [5 empty] | 0.00020191 | [7 empty] | 0 |  | 0.0017252
[19 empty] | 0.00091497 | [5 empty] | 0.00020137 | [7 empty] | 0 |  | 0.0017396
[19 empty] | 0.00093374 | [5 empty] | 0.00020082 | [7 empty] | 0 |  | 0.0017442
[19 empty] | 0.00093058 | [5 empty] | 0.00020027 | [7 empty] | 0 |  | 0.001746
[19 empty] | 0.00084134 | [5 empty] | 0.00019979 | [7 empty] | 0 |  | 0.0017438
[19 empty] | 0.0007489 | [5 empty] | 0.0001993 | [7 empty] | 0 |  | 0.0017326
[19 empty] | 0.00077904 | [5 empty] | 0.00019882 | [7 empty] | 0 |  | 0.0017138
[19 empty] | 0.0008478 | [5 empty] | 0.00019864 | [7 empty] | 0 |  | 0.0017
[19 empty] | 0.00084412 | [5 empty] | 0.0001979 | [7 empty] | 0 |  | 0.0016854
[19 empty] | 0.00080558 | [5 empty] | 0.00019778 | [7 empty] | 0 |  | 0.0016759
[19 empty] | 0.0007901 | [5 empty] | 0.00019709 | [7 empty] | 0 |  | 0.0016732
[19 empty] | 0.00080032 | [5 empty] | 0.00019697 | [7 empty] | 0 |  | 0.0016763
[19 empty] | 0.00080879 | [5 empty] | 0.00019658 | [7 empty] | 0 |  | 0.0016838
[19 empty] | 0.0007976 | [5 empty] | 0.0001962 | [7 empty] | 0 |  | 0.0016928
[19 empty] | 0.00080679 | [5 empty] | 0.00019582 | [7 empty] | 0 |  | 0.0017042
[19 empty] | 0.0007883 | [5 empty] | 0.00019549 | [7 empty] | 0 |  | 0.001706
[19 empty] | 0.0007227 | [5 empty] | 0.00019514 | [7 empty] | 0 |  | 0.0017055
[19 empty] | 0.00070046 | [5 empty] | 0.0001951 | [7 empty] | 0 |  | 0.0017014
[19 empty] | 0.00071934 | [5 empty] | 0.00019446 | [7 empty] | 0 |  | 0.0016875
[19 empty] | 0.00074106 | [5 empty] | 0.00019446 | [7 empty] | 0 |  | 0.0016757
[19 empty] | 0.00075572 | [5 empty] | 0.00019384 | [7 empty] | 0 |  | 0.0016612
[19 empty] | 0.00071694 | [5 empty] | 0.00019381 | [7 empty] | 0 |  | 0.0016496
[19 empty] | 0.00067531 | [5 empty] | 0.0001935 | [7 empty] | 0 |  | 0.0016413
[19 empty] | 0.00068414 | [5 empty] | 0.00019293 | [7 empty] | 0 |  | 0.0016451
[19 empty] | 0.00070577 | [5 empty] | 0.0001929 | [7 empty] | 0 |  | 0.001654
[19 empty] | 0.00072116 | [5 empty] | 0.0001926 | [7 empty] | 0 |  | 0.0016701
[19 empty] | 0.00073941 | [5 empty] | 0.00019231 | [7 empty] | 0 |  | 0.0016934
[19 empty] | 0.00074964 | [5 empty] | 0.00019229 | [7 empty] | 0 |  | 0.0017139
[19 empty] | 0.00076509 | [5 empty] | 0.00019172 | [7 empty] | 0 |  | 0.0017388
[19 empty] | 0.00078852 | [5 empty] | 0.00019145 | [7 empty] | 0 |  | 0.0017634
[19 empty] | 0.00075877 | [5 empty] | 0.0001914 | [7 empty] | 0 |  | 0.00179
[19 empty] | 0.00068475 | [5 empty] | 0.00019084 | [7 empty] | 0 |  | 0.0018104
[19 empty] | 0.00065431 | [5 empty] | 0.00019081 | [7 empty] | 0 |  | 0.0018358
[19 empty] | 0.00065669 | [5 empty] | 0.00019053 | [7 empty] | 0 |  | 0.0018579
[19 empty] | 0.00066247 | [5 empty] | 0.00019021 | [7 empty] | 0 |  | 0.0018763
[19 empty] | 0.00063478 | [5 empty] | 0.0001899 | [7 empty] | 0 |  | 0.0019002
[19 empty] | 0.00056447 | [5 empty] | 0.00018962 | [7 empty] | 0 |  | 0.0019194
[19 empty] | 0.00057992 | [5 empty] | 0.00018928 | [7 empty] | 0 |  | 0.0019359
[19 empty] | 0.00069248 | [5 empty] | 0.00018897 | [7 empty] | 0 |  | 0.0019485
[19 empty] | 0.00075903 | [5 empty] | 0.00018867 | [7 empty] | 0 |  | 0.0019562
[19 empty] | 0.00069242 | [5 empty] | 0.00018859 | [7 empty] | 0 |  | 0.0019585
[19 empty] | 0.0005916 | [5 empty] | 0.00018802 | [7 empty] | 0 |  | 0.0019558
[19 empty] | 0.00057741 | [5 empty] | 0.00018793 | [7 empty] | 0 |  | 0.0019502
[19 empty] | 0.00059555 | [5 empty] | 0.00018734 | [7 empty] | 0 |  | 0.0019319
[19 empty] | 0.00058312 | [5 empty] | 0.00018728 | [7 empty] | 0 |  | 0.0019133
[19 empty] | 0.00055296 | [5 empty] | 0.00018694 | [7 empty] | 0 |  | 0.0018822
[19 empty] | 0.00051197 | [5 empty] | 0.00018657 | [7 empty] | 0 |  | 0.0018514
[19 empty] | 0.00052048 | [5 empty] | 0.00018625 | [7 empty] | 0 |  | 0.0018101
[19 empty] | 0.00056972 | [5 empty] | 0.00018588 | [7 empty] | 0 |  | 0.0017728
[19 empty] | 0.00057954 | [5 empty] | 0.00018554 | [7 empty] | 0 |  | 0.0017341
[19 empty] | 0.00060872 | [5 empty] | 0.00018545 | [7 empty] | 0 |  | 0.0017013
[19 empty] | 0.00062343 | [5 empty] | 0.00018481 | [7 empty] | 0 |  | 0.0016777
[19 empty] | 0.00056107 | [5 empty] | 0.00018473 | [7 empty] | 0 |  | 0.0016659
[19 empty] | 0.00050585 | [5 empty] | 0.0001841 | [7 empty] | 0 |  | 0.001667
[19 empty] | 0.0005121 | [5 empty] | 0.00018402 | [7 empty] | 0 |  | 0.0016799
[19 empty] | 0.00057854 | [5 empty] | 0.00018366 | [7 empty] | 0 |  | 0.0017017
[19 empty] | 0.00063885 | [5 empty] | 0.00018303 | [7 empty] | 0 |  | 0.0017313
[19 empty] | 0.00060959 | [5 empty] | 0.00018295 | [7 empty] | 0 |  | 0.0017548
[19 empty] | 0.00054857 | [5 empty] | 0.0001826 | [7 empty] | 0 |  | 0.0017802
[19 empty] | 0.00055629 | [5 empty] | 0.00018251 | [7 empty] | 0 |  | 0.0017935
[19 empty] | 0.00058378 | [5 empty] | 0.00018191 | [7 empty] | 0 |  | 0.0018045
[19 empty] | 0.0005519 | [5 empty] | 0.00018155 | [7 empty] | 0 |  | 0.0018016
[19 empty] | 0.00050707 | [5 empty] | 0.00018124 | [7 empty] | 0 |  | 0.0017982
[19 empty] | 0.00053025 | [5 empty] | 0.00018116 | [7 empty] | 0 |  | 0.0017874
[19 empty] | 0.00058274 | [5 empty] | 0.00018084 | [7 empty] | 0 |  | 0.0017735
[19 empty] | 0.00056691 | [5 empty] | 0.00018028 | [7 empty] | 0 |  | 0.0017591
[19 empty] | 0.00052113 | [5 empty] | 0.00018023 | [7 empty] | 0 |  | 0.0017451
[19 empty] | 0.00050315 | [5 empty] | 0.00017993 | [7 empty] | 0 |  | 0.0017328
[19 empty] | 0.00049415 | [5 empty] | 0.00017965 | [7 empty] | 0 |  | 0.0017222
[19 empty] | 0.00048898 | [5 empty] | 0.00017938 | [7 empty] | 0 |  | 0.0017144
[19 empty] | 0.00048865 | [5 empty] | 0.00017912 | [7 empty] | 0 |  | 0.0017123
[19 empty] | 0.00051279 | [5 empty] | 0.00017885 | [7 empty] | 0 |  | 0.0017074
[19 empty] | 0.00057326 | [5 empty] | 0.00017865 | [7 empty] | 0 |  | 0.001712
[19 empty] | 0.00057187 | [5 empty] | 0.00017866 | [7 empty] | 0 |  | 0.0017147
[19 empty] | 0.00050726 | [5 empty] | 0.0001782 | [7 empty] | 0 |  | 0.0017246
[19 empty] | 0.00051336 | [5 empty] | 0.00017826 | [7 empty] | 0 |  | 0.0017334
[19 empty] | 0.00055412 | [5 empty] | 0.00017808 | [7 empty] | 0 |  | 0.0017388
[19 empty] | 0.00054135 | [5 empty] | 0.00017767 | [7 empty] | 0 |  | 0.0017498
[19 empty] | 0.00052435 | [5 empty] | 0.00017778 | [7 empty] | 0 |  | 0.0017578
[19 empty] | 0.00050266 | [5 empty] | 0.00017765 | [7 empty] | 0 |  | 0.0017649
[19 empty] | 0.00041387 | [5 empty] | 0.00017754 | [7 empty] | 0 |  | 0.0017737
[19 empty] | 0.00035775 | [5 empty] | 0.00017747 | [7 empty] | 0 |  | 0.0017834
[19 empty] | 0.00041952 | [5 empty] | 0.00017763 | [7 empty] | 0 |  | 0.001798
[19 empty] | 0.00048712 | [5 empty] | 0.00017733 | [7 empty] | 0 |  | 0.0018078
[19 empty] | 0.00048261 | [5 empty] | 0.0001773 | [7 empty] | 0 |  | 0.001821
[19 empty] | 0.00044333 | [5 empty] | 0.00017755 | [7 empty] | 0 |  | 0.001836
[19 empty] | 0.00046388 | [5 empty] | 0.00017754 | [7 empty] | 0 |  | 0.0018447
[19 empty] | 0.00054031 | [5 empty] | 0.00017732 | [7 empty] | 0 |  | 0.0018577
[19 empty] | 0.00049461 | [5 empty] | 0.00017763 | [7 empty] | 0 |  | 0.0018622
[19 empty] | 0.00037502 | [5 empty] | 0.00017767 | [7 empty] | 0 |  | 0.0018718
[19 empty] | 0.00034489 | [5 empty] | 0.00017776 | [7 empty] | 0 |  | 0.0018763
[19 empty] | 0.00036356 | [5 empty] | 0.00017789 | [7 empty] | 0 |  | 0.0018795
[19 empty] | 0.00038322 | [5 empty] | 0.00017799 | [7 empty] | 0 |  | 0.0018814
[19 empty] | 0.00040894 | [5 empty] | 0.00017814 | [7 empty] | 0 |  | 0.0018819
[19 empty] | 0.00041293 | [5 empty] | 0.00017857 | [7 empty] | 0 |  | 0.0018821
[19 empty] | 0.00042467 | [5 empty] | 0.00017849 | [7 empty] | 0 |  | 0.0018818
[19 empty] | 0.00041536 | [5 empty] | 0.00017897 | [7 empty] | 0 |  | 0.0018808
[19 empty] | 0.0003855 | [5 empty] | 0.00017892 | [7 empty] | 0 |  | 0.0018837
[19 empty] | 0.00041035 | [5 empty] | 0.00017943 | [7 empty] | 0 |  | 0.0018807
[19 empty] | 0.00045234 | [5 empty] | 0.00017967 | [7 empty] | 0 |  | 0.0018807
[19 empty] | 0.00046533 | [5 empty] | 0.00017997 | [7 empty] | 0 |  | 0.0018831
[19 empty] | 0.00047278 | [5 empty] | 0.00018027 | [7 empty] | 0 |  | 0.0018818
[19 empty] | 0.00045505 | [5 empty] | 0.00018056 | [7 empty] | 0 |  | 0.0018762
[19 empty] | 0.00043068 | [5 empty] | 0.00018092 | [7 empty] | 0 |  | 0.0018752
[19 empty] | 0.00044531 | [5 empty] | 0.00018124 | [7 empty] | 0 |  | 0.0018692
[19 empty] | 0.00047846 | [5 empty] | 0.00018162 | [7 empty] | 0 |  | 0.0018618
[19 empty] | 0.00048079 | [5 empty] | 0.00018225 | [7 empty] | 0 |  | 0.0018519
[19 empty] | 0.00043378 | [5 empty] | 0.00018237 | [7 empty] | 0 |  | 0.0018403
[19 empty] | 0.00040819 | [5 empty] | 0.00018305 | [7 empty] | 0 |  | 0.0018258
[19 empty] | 0.00042612 | [5 empty] | 0.00018347 | [7 empty] | 0 |  | 0.0018084
[19 empty] | 0.0003939 | [5 empty] | 0.0001839 | [7 empty] | 0 |  | 0.0017887
[19 empty] | 0.00033826 | [5 empty] | 0.00018406 | [7 empty] | 0 |  | 0.0017704
[19 empty] | 0.00035699 | [5 empty] | 0.00018479 | [7 empty] | 0 |  | 0.0017464
[19 empty] | 0.00043112 | [5 empty] | 0.00018551 | [7 empty] | 0 |  | 0.0017299
[19 empty] | 0.00048545 | [5 empty] | 0.00018573 | [7 empty] | 0 |  | 0.0017115
[19 empty] | 0.00045723 | [5 empty] | 0.00018621 | [7 empty] | 0 |  | 0.0017035
[19 empty] | 0.00038955 | [5 empty] | 0.00018668 | [7 empty] | 0 |  | 0.0016959
[19 empty] | 0.00036399 | [5 empty] | 0.00018746 | [7 empty] | 0 |  | 0.0016994
[19 empty] | 0.0003722 | [5 empty] | 0.0001877 | [7 empty] | 0 |  | 0.0017042
[19 empty] | 0.00032153 | [5 empty] | 0.00018847 | [7 empty] | 0 |  | 0.0017121
[19 empty] | 0.00029128 | [5 empty] | 0.00018899 | [7 empty] | 0 |  | 0.001721
[19 empty] | 0.00037125 | [5 empty] | 0.0001895 | [7 empty] | 0 |  | 0.0017295
[19 empty] | 0.00046741 | [5 empty] | 0.00018976 | [7 empty] | 0 |  | 0.001737
[19 empty] | 0.00052734 | [5 empty] | 0.00019055 | [7 empty] | 0 |  | 0.0017425
[19 empty] | 0.00051621 | [5 empty] | 0.00019134 | [7 empty] | 0 |  | 0.00175
[19 empty] | 0.00040406 | [5 empty] | 0.00019161 | [7 empty] | 0 |  | 0.0017511
[19 empty] | 0.00028496 | [5 empty] | 0.00019214 | [7 empty] | 0 |  | 0.0017576
[19 empty] | 0.00027492 | [5 empty] | 0.00019267 | [7 empty] | 0 |  | 0.0017581
[19 empty] | 0.00034866 | [5 empty] | 0.00019346 | [7 empty] | 0 |  | 0.0017632
[19 empty] | 0.0003919 | [5 empty] | 0.00019372 | [7 empty] | 0 |  | 0.001761
[19 empty] | 0.00040341 | [5 empty] | 0.00019452 | [7 empty] | 0 |  | 0.0017621
[19 empty] | 0.00042486 | [5 empty] | 0.00019507 | [7 empty] | 0 |  | 0.0017584
[19 empty] | 0.00043567 | [5 empty] | 0.00019557 | [7 empty] | 0 |  | 0.0017528
[19 empty] | 0.00041408 | [5 empty] | 0.00019608 | [7 empty] | 0 |  | 0.0017471
[19 empty] | 0.00035649 | [5 empty] | 0.0001966 | [7 empty] | 0 |  | 0.001742
[19 empty] | 0.00032153 | [5 empty] | 0.0001971 | [7 empty] | 0 |  | 0.0017401
[19 empty] | 0.00034161 | [5 empty] | 0.00019763 | [7 empty] | 0 |  | 0.0017426
[19 empty] | 0.0003964 | [5 empty] | 0.0001981 | [7 empty] | 0 |  | 0.0017491
[19 empty] | 0.00043412 | [5 empty] | 0.00019887 | [7 empty] | 0 |  | 0.0017627
[19 empty] | 0.00040704 | [5 empty] | 0.00019908 | [7 empty] | 0 |  | 0.0017742
[19 empty] | 0.00036958 | [5 empty] | 0.00019985 | [7 empty] | 0 |  | 0.0017904
[19 empty] | 0.00037762 | [5 empty] | 0.00020029 | [7 empty] | 0 |  | 0.0018101
[19 empty] | 0.00041215 | [5 empty] | 0.00020048 | [7 empty] | 0 |  | 0.0018263
[19 empty] | 0.000413 | [5 empty] | 0.00020123 | [7 empty] | 0 |  | 0.001838
[19 empty] | 0.00035729 | [5 empty] | 0.00020165 | [7 empty] | 0 |  | 0.0018539
[19 empty] | 0.00030996 | [5 empty] | 0.0002021 | [7 empty] | 0 |  | 0.0018638
[19 empty] | 0.00026701 | [5 empty] | 0.0002025 | [7 empty] | 0 |  | 0.0018718
[19 empty] | 0.00024979 | [5 empty] | 0.00020321 | [7 empty] | 0 |  | 0.0018768
[19 empty] | 0.00033534 | [5 empty] | 0.00020331 | [7 empty] | 0 |  | 0.00188
[19 empty] | 0.00042829 | [5 empty] | 0.00020372 | [7 empty] | 0 |  | 0.0018809
[19 empty] | 0.00042994 | [5 empty] | 0.00020436 | [7 empty] | 0 |  | 0.0018804
[19 empty] | 0.00037468 | [5 empty] | 0.00020444 | [7 empty] | 0 |  | 0.0018813
[19 empty] | 0.00031238 | [5 empty] | 0.0002051 | [7 empty] | 0 |  | 0.0018759
[19 empty] | 0.0002561 | [5 empty] | 0.00020544 | [7 empty] | 0 |  | 0.0018727
[19 empty] | 0.00023913 | [5 empty] | 0.00020575 | [7 empty] | 0 |  | 0.001873
[19 empty] | 0.00025118 | [5 empty] | 0.00020608 | [7 empty] | 0 |  | 0.0018666
[19 empty] | 0.00028426 | [5 empty] | 0.00020638 | [7 empty] | 0 |  | 0.0018653
[19 empty] | 0.00036468 | [5 empty] | 0.00020665 | [7 empty] | 0 |  | 0.0018595
[19 empty] | 0.000414 | [5 empty] | 0.00020694 | [7 empty] | 0 |  | 0.0018506
[19 empty] | 0.00037899 | [5 empty] | 0.00020748 | [7 empty] | 0 |  | 0.0018354
[19 empty] | 0.00029962 | [5 empty] | 0.00020742 | [7 empty] | 0 |  | 0.0018237
[19 empty] | 0.0002502 | [5 empty] | 0.00020795 | [7 empty] | 0 |  | 0.0018072
[19 empty] | 0.00029953 | [5 empty] | 0.00020788 | [7 empty] | 0 |  | 0.0017942
[19 empty] | 0.00039825 | [5 empty] | 0.00020836 | [7 empty] | 0 |  | 0.0017792
[19 empty] | 0.00039436 | [5 empty] | 0.00020852 | [7 empty] | 0 |  | 0.0017725
[19 empty] | 0.00027863 | [5 empty] | 0.0002087 | [7 empty] | 0 |  | 0.0017725
[19 empty] | 0.00019308 | [5 empty] | 0.00020885 | [7 empty] | 0 |  | 0.0017826
[19 empty] | 0.00022266 | [5 empty] | 0.00020898 | [7 empty] | 0 |  | 0.0017934
[19 empty] | 0.00029307 | [5 empty] | 0.00020909 | [7 empty] | 0 |  | 0.0018135
[19 empty] | 0.00029573 | [5 empty] | 0.00020916 | [7 empty] | 0 |  | 0.0018282
[19 empty] | 0.00027055 | [5 empty] | 0.00021003 | [7 empty] | 0 |  | 0.0018453
[19 empty] | 0.00030483 | [5 empty] | 0.00021104 | [7 empty] | 0 |  | 0.0018539
[19 empty] | 0.00032747 | [5 empty] | 0.00021289 | [7 empty] | 0 |  | 0.0018554
[19 empty] | 0.00028795 | [5 empty] | 0.00021413 | [7 empty] | 0 |  | 0.0018492
[19 empty] | 0.00028497 | [5 empty] | 0.00021594 | [7 empty] | 0 |  | 0.0018341
[19 empty] | 0.00033587 | [5 empty] | 0.00021743 | [7 empty] | 0 |  | 0.0018243
[19 empty] | 0.0003881 | [5 empty] | 0.00021891 | [7 empty] | 0 |  | 0.0018053
[19 empty] | 0.00037734 | [5 empty] | 0.00022036 | [7 empty] | 0 |  | 0.0017903
[19 empty] | 0.00037766 | [5 empty] | 0.0002218 | [7 empty] | 0 |  | 0.001778
[19 empty] | 0.0003861 | [5 empty] | 0.00022321 | [7 empty] | 0 |  | 0.0017714
[19 empty] | 0.00029601 | [5 empty] | 0.00022494 | [7 empty] | 0 |  | 0.0017615
[19 empty] | 0.00024614 | [5 empty] | 0.00022598 | [7 empty] | 0 |  | 0.0017559
[19 empty] | 0.00023042 | [5 empty] | 0.00022764 | [7 empty] | 0 |  | 0.0017531
[19 empty] | 0.00020813 | [5 empty] | 0.00022865 | [7 empty] | 0 |  | 0.0017463
[19 empty] | 0.00024002 | [5 empty] | 0.00023028 | [7 empty] | 0 |  | 0.0017357
[19 empty] | 0.00028706 | [5 empty] | 0.00023156 | [7 empty] | 0 |  | 0.0017291
[19 empty] | 0.00035348 | [5 empty] | 0.0002325 | [7 empty] | 0 |  | 0.0017186
[19 empty] | 0.00037781 | [5 empty] | 0.00023406 | [7 empty] | 0 |  | 0.0017085
[19 empty] | 0.00032989 | [5 empty] | 0.0002353 | [7 empty] | 0 |  | 0.0016997
[19 empty] | 0.00031296 | [5 empty] | 0.00023679 | [7 empty] | 0 |  | 0.0016927
[19 empty] | 0.00032386 | [5 empty] | 0.00023763 | [7 empty] | 0 |  | 0.0016897
[19 empty] | 0.00027482 | [5 empty] | 0.00023879 | [7 empty] | 0 |  | 0.001694
[19 empty] | 0.00024433 | [5 empty] | 0.00024021 | [7 empty] | 0 |  | 0.0016972
[19 empty] | 0.00029643 | [5 empty] | 0.00024097 | [7 empty] | 0 |  | 0.0017059
[19 empty] | 0.00031432 | [5 empty] | 0.0002424 | [7 empty] | 0 |  | 0.0017182
[19 empty] | 0.00030298 | [5 empty] | 0.00024341 | [7 empty] | 0 |  | 0.0017235
[19 empty] | 0.00033646 | [5 empty] | 0.00024412 | [7 empty] | 0 |  | 0.0017307
[19 empty] | 0.0003099 | [5 empty] | 0.00024541 | [7 empty] | 0 |  | 0.0017304
[19 empty] | 0.00025786 | [5 empty] | 0.00024637 | [7 empty] | 0 |  | 0.0017246
[19 empty] | 0.00023013 | [5 empty] | 0.00024734 | [7 empty] | 0 |  | 0.00171
[19 empty] | 0.00019433 | [5 empty] | 0.00024856 | [7 empty] | 0 |  | 0.0016977
[19 empty] | 0.00020625 | [5 empty] | 0.00024913 | [7 empty] | 0 |  | 0.0016818
[19 empty] | 0.00023296 | [5 empty] | 0.00024995 | [7 empty] | 0 |  | 0.0016662
[19 empty] | 0.0002513 | [5 empty] | 0.00025115 | [7 empty] | 0 |  | 0.0016538
[19 empty] | 0.00028122 | [5 empty] | 0.00025157 | [7 empty] | 0 |  | 0.0016484
[19 empty] | 0.0003094 | [5 empty] | 0.00025272 | [7 empty] | 0 |  | 0.0016422
[19 empty] | 0.00034094 | [5 empty] | 0.00025346 | [7 empty] | 0 |  | 0.0016429
[19 empty] | 0.00032498 | [5 empty] | 0.00025414 | [7 empty] | 0 |  | 0.0016488
[19 empty] | 0.00028209 | [5 empty] | 0.00025451 | [7 empty] | 0 |  | 0.0016504
[19 empty] | 0.00027958 | [5 empty] | 0.00025548 | [7 empty] | 0 |  | 0.0016582
[19 empty] | 0.00026792 | [5 empty] | 0.00025649 | [7 empty] | 0 |  | 0.0016628
[19 empty] | 0.00024586 | [5 empty] | 0.00025674 | [7 empty] | 0 |  | 0.0016653
[19 empty] | 0.00027183 | [5 empty] | 0.00025731 | [7 empty] | 0 |  | 0.0016722
[19 empty] | 0.0003168 | [5 empty] | 0.0002582 | [7 empty] | 0 |  | 0.0016773
[19 empty] | 0.00028083 | [5 empty] | 0.00025833 | [7 empty] | 0 |  | 0.0016816
[19 empty] | 0.00024728 | [5 empty] | 0.00025919 | [7 empty] | 0 |  | 0.0016856
[19 empty] | 0.00025074 | [5 empty] | 0.00025929 | [7 empty] | 0 |  | 0.0016884
[19 empty] | 0.00023949 | [5 empty] | 0.00026004 | [7 empty] | 0 |  | 0.0016905
[19 empty] | 0.00024246 | [5 empty] | 0.00026046 | [7 empty] | 0 |  | 0.0016945
[19 empty] | 0.00023569 | [5 empty] | 0.00026082 | [7 empty] | 0 |  | 0.0016939
[19 empty] | 0.00021115 | [5 empty] | 0.00026116 | [7 empty] | 0 |  | 0.0016973
[19 empty] | 0.0002275 | [5 empty] | 0.00026146 | [7 empty] | 0 |  | 0.0017065
[19 empty] | 0.00027634 | [5 empty] | 0.00026209 | [7 empty] | 0 |  | 0.0017153
[19 empty] | 0.00029875 | [5 empty] | 0.00026198 | [7 empty] | 0 |  | 0.0017331
[19 empty] | 0.00025873 | [5 empty] | 0.00026219 | [7 empty] | 0 |  | 0.0017502
[19 empty] | 0.00020223 | [5 empty] | 0.00026274 | [7 empty] | 0 |  | 0.0017678
[19 empty] | 0.00020646 | [5 empty] | 0.00026253 | [7 empty] | 0 |  | 0.0017792
[19 empty] | 0.00025625 | [5 empty] | 0.00026302 | [7 empty] | 0 |  | 0.0017905
[19 empty] | 0.00026575 | [5 empty] | 0.00026312 | [7 empty] | 0 |  | 0.0017907
[19 empty] | 0.00020233 | [5 empty] | 0.00026318 | [7 empty] | 0 |  | 0.0017838
[19 empty] | 0.00019417 | [5 empty] | 0.00026322 | [7 empty] | 0 |  | 0.0017625
[19 empty] | 0.00023551 | [5 empty] | 0.00026323 | [7 empty] | 0 |  | 0.0017373
[19 empty] | 0.00024863 | [5 empty] | 0.00026321 | [7 empty] | 0 |  | 0.0017084
[19 empty] | 0.00028372 | [5 empty] | 0.00026352 | [7 empty] | 0 |  | 0.0016838
[19 empty] | 0.00030521 | [5 empty] | 0.00026308 | [7 empty] | 0 |  | 0.0016593
[19 empty] | 0.0002526 | [5 empty] | 0.00026298 | [7 empty] | 0 |  | 0.0016491
[19 empty] | 0.00025169 | [5 empty] | 0.00026323 | [7 empty] | 0 |  | 0.0016439
[19 empty] | 0.00029538 | [5 empty] | 0.00026304 | [7 empty] | 0 |  | 0.001654
[19 empty] | 0.00027749 | [5 empty] | 0.00026285 | [7 empty] | 0 |  | 0.00167
[19 empty] | 0.00023774 | [5 empty] | 0.00026227 | [7 empty] | 0 |  | 0.001691
[19 empty] | 0.00024952 | [5 empty] | 0.00026241 | [7 empty] | 0 |  | 0.0017094
[19 empty] | 0.00028292 | [5 empty] | 0.0002621 | [7 empty] | 0 |  | 0.0017295
[19 empty] | 0.00024815 | [5 empty] | 0.00026216 | [7 empty] | 0 |  | 0.0017428
[19 empty] | 0.0002468 | [5 empty] | 0.00026148 | [7 empty] | 0 |  | 0.0017419
[19 empty] | 0.00029798 | [5 empty] | 0.00026115 | [7 empty] | 0 |  | 0.001734
[19 empty] | 0.00026879 | [5 empty] | 0.00026109 | [7 empty] | 0 |  | 0.0017178
[19 empty] | 0.00020604 | [5 empty] | 0.00026036 | [7 empty] | 0 |  | 0.0016982
[19 empty] | 0.00023114 | [5 empty] | 0.00026025 | [7 empty] | 0 |  | 0.0016699
[19 empty] | 0.00026988 | [5 empty] | 0.00025944 | [7 empty] | 0 |  | 0.0016468
[19 empty] | 0.00022723 | [5 empty] | 0.00025934 | [7 empty] | 0 |  | 0.001622
[19 empty] | 0.00024312 | [5 empty] | 0.00025881 | [7 empty] | 0 |  | 0.0016079
[19 empty] | 0.00029177 | [5 empty] | 0.00025831 | [7 empty] | 0 |  | 0.0015983
[19 empty] | 0.00029432 | [5 empty] | 0.00025772 | [7 empty] | 0 |  | 0.0015933
[19 empty] | 0.00028637 | [5 empty] | 0.00025717 | [7 empty] | 0 |  | 0.0016007
[19 empty] | 0.00023134 | [5 empty] | 0.0002569 | [7 empty] | 0 |  | 0.0016121
[19 empty] | 0.00022242 | [5 empty] | 0.00025596 | [7 empty] | 0 |  | 0.0016283
[19 empty] | 0.00026693 | [5 empty] | 0.00025563 | [7 empty] | 0 |  | 0.0016468
[19 empty] | 0.00025794 | [5 empty] | 0.00025465 | [7 empty] | 0 |  | 0.0016678
[19 empty] | 0.00021344 | [5 empty] | 0.00025431 | [7 empty] | 0 |  | 0.0016808
[19 empty] | 0.00023444 | [5 empty] | 0.00025358 | [7 empty] | 0 |  | 0.0016929
[19 empty] | 0.00030413 | [5 empty] | 0.00025254 | [7 empty] | 0 |  | 0.0017036
[19 empty] | 0.00031112 | [5 empty] | 0.00025214 | [7 empty] | 0 |  | 0.0017046
[19 empty] | 0.00030469 | [5 empty] | 0.00025136 | [7 empty] | 0 |  | 0.0017076
[19 empty] | 0.00032674 | [5 empty] | 0.00025095 | [7 empty] | 0 |  | 0.0017027
[19 empty] | 0.0002975 | [5 empty] | 0.00024982 | [7 empty] | 0 |  | 0.0017028
[19 empty] | 0.0002455 | [5 empty] | 0.00024898 | [7 empty] | 0 |  | 0.0016994
[19 empty] | 0.00024601 | [5 empty] | 0.00024853 | [7 empty] | 0 |  | 0.0016958
[19 empty] | 0.0002703 | [5 empty] | 0.00024735 | [7 empty] | 0 |  | 0.0016918
[19 empty] | 0.00029149 | [5 empty] | 0.00024684 | [7 empty] | 0 |  | 0.0016886
[19 empty] | 0.0002639 | [5 empty] | 0.00024564 | [7 empty] | 0 |  | 0.0016862
[19 empty] | 0.0002209 | [5 empty] | 0.0002451 | [7 empty] | 0 |  | 0.0016858
[19 empty] | 0.00022135 | [5 empty] | 0.00024419 | [7 empty] | 0 |  | 0.0016883
[19 empty] | 0.00024036 | [5 empty] | 0.00024333 | [7 empty] | 0 |  | 0.001696
[19 empty] | 0.00029106 | [5 empty] | 0.00024242 | [7 empty] | 0 |  | 0.0017015
[19 empty] | 0.00026185 | [5 empty] | 0.00024151 | [7 empty] | 0 |  | 0.0017115
[19 empty] | 0.00021129 | [5 empty] | 0.00024092 | [7 empty] | 0 |  | 0.0017258
[19 empty] | 0.00027492 | [5 empty] | 0.00023967 | [7 empty] | 0 |  | 0.0017362
[19 empty] | 0.0003491 | [5 empty] | 0.00023907 | [7 empty] | 0 |  | 0.0017428
[19 empty] | 0.00034667 | [5 empty] | 0.00023781 | [7 empty] | 0 |  | 0.0017529
[19 empty] | 0.00030439 | [5 empty] | 0.0002372 | [7 empty] | 0 |  | 0.0017584
[19 empty] | 0.00025381 | [5 empty] | 0.00023626 | [7 empty] | 0 |  | 0.0017616
[19 empty] | 0.00019794 | [5 empty] | 0.000235 | [7 empty] | 0 |  | 0.0017645
[19 empty] | 0.00020741 | [5 empty] | 0.00023438 | [7 empty] | 0 |  | 0.0017665
[19 empty] | 0.00026251 | [5 empty] | 0.00023344 | [7 empty] | 0 |  | 0.0017686
[19 empty] | 0.00026688 | [5 empty] | 0.00023284 | [7 empty] | 0 |  | 0.0017703
[19 empty] | 0.00028709 | [5 empty] | 0.00023157 | [7 empty] | 0 |  | 0.0017752
[19 empty] | 0.00028431 | [5 empty] | 0.00023064 | [7 empty] | 0 |  | 0.0017736
[19 empty] | 0.00022135 | [5 empty] | 0.00023003 | [7 empty] | 0 |  | 0.0017764
[19 empty] | 0.00022988 | [5 empty] | 0.0002288 | [7 empty] | 0 |  | 0.0017711
[19 empty] | 0.00028111 | [5 empty] | 0.0002282 | [7 empty] | 0 |  | 0.0017692
[19 empty] | 0.00029432 | [5 empty] | 0.00022701 | [7 empty] | 0 |  | 0.0017584
[19 empty] | 0.00028718 | [5 empty] | 0.0002264 | [7 empty] | 0 |  | 0.0017503
[19 empty] | 0.00029404 | [5 empty] | 0.00022552 | [7 empty] | 0 |  | 0.0017384
[19 empty] | 0.00030422 | [5 empty] | 0.00022465 | [7 empty] | 0 |  | 0.0017255
[19 empty] | 0.00032652 | [5 empty] | 0.00022381 | [7 empty] | 0 |  | 0.0017141
[19 empty] | 0.00033934 | [5 empty] | 0.00022294 | [7 empty] | 0 |  | 0.0017063
[19 empty] | 0.00029201 | [5 empty] | 0.00022244 | [7 empty] | 0 |  | 0.0017039
[19 empty] | 0.0002272 | [5 empty] | 0.0002213 | [7 empty] | 0 |  | 0.0017065
[19 empty] | 0.00020631 | [5 empty] | 0.0002208 | [7 empty] | 0 |  | 0.0017168
[19 empty] | 0.0002295 | [5 empty] | 0.00021975 | [7 empty] | 0 |  | 0.0017251
[19 empty] | 0.00028506 | [5 empty] | 0.00021926 | [7 empty] | 0 |  | 0.0017367
[19 empty] | 0.00030795 | [5 empty] | 0.00021854 | [7 empty] | 0 |  | 0.0017491
[19 empty] | 0.00026431 | [5 empty] | 0.0002178 | [7 empty] | 0 |  | 0.0017541
[19 empty] | 0.00024185 | [5 empty] | 0.00021712 | [7 empty] | 0 |  | 0.0017498
[19 empty] | 0.00028682 | [5 empty] | 0.00021642 | [7 empty] | 0 |  | 0.0017446
[19 empty] | 0.00032761 | [5 empty] | 0.0002158 | [7 empty] | 0 |  | 0.0017313
[19 empty] | 0.00029253 | [5 empty] | 0.00021514 | [7 empty] | 0 |  | 0.0017138
[19 empty] | 0.00022013 | [5 empty] | 0.00021456 | [7 empty] | 0 |  | 0.0016948
[19 empty] | 0.00016405 | [5 empty] | 0.00021428 | [7 empty] | 0 |  | 0.0016758
[19 empty] | 0.0001795 | [5 empty] | 0.00021342 | [7 empty] | 0 |  | 0.0016583
[19 empty] | 0.00023394 | [5 empty] | 0.00021321 | [7 empty] | 0 |  | 0.0016434
[19 empty] | 0.00026444 | [5 empty] | 0.00021271 | [7 empty] | 0 |  | 0.0016313
[19 empty] | 0.00027096 | [5 empty] | 0.00021194 | [7 empty] | 0 |  | 0.0016247
[19 empty] | 0.00028672 | [5 empty] | 0.00021182 | [7 empty] | 0 |  | 0.0016161
[19 empty] | 0.00026731 | [5 empty] | 0.00021141 | [7 empty] | 0 |  | 0.0016159
[19 empty] | 0.00020743 | [5 empty] | 0.00021131 | [7 empty] | 0 |  | 0.0016142
[19 empty] | 0.00017348 | [5 empty] | 0.00021071 | [7 empty] | 0 |  | 0.0016217
[19 empty] | 0.00016066 | [5 empty] | 0.0002104 | [7 empty] | 0 |  | 0.0016322
[19 empty] | 0.00016077 | [5 empty] | 0.00021013 | [7 empty] | 0 |  | 0.0016476
[19 empty] | 0.00019091 | [5 empty] | 0.00021017 | [7 empty] | 0 |  | 0.0016655
[19 empty] | 0.00022151 | [5 empty] | 0.00020994 | [7 empty] | 0 |  | 0.0016933
[19 empty] | 0.00024297 | [5 empty] | 0.00020951 | [7 empty] | 0 |  | 0.0017211
[19 empty] | 0.00029086 | [5 empty] | 0.00020966 | [7 empty] | 0 |  | 0.0017511
[19 empty] | 0.0002859 | [5 empty] | 0.00020956 | [7 empty] | 0 |  | 0.0017717
[19 empty] | 0.0002764 | [5 empty] | 0.00020949 | [7 empty] | 0 |  | 0.0017892
[19 empty] | 0.0002781 | [5 empty] | 0.00020946 | [7 empty] | 0 |  | 0.0017984
[19 empty] | 0.00024514 | [5 empty] | 0.00020947 | [7 empty] | 0 |  | 0.0018018
[19 empty] | 0.00022938 | [5 empty] | 0.00020951 | [7 empty] | 0 |  | 0.0017915
[19 empty] | 0.00023388 | [5 empty] | 0.00020988 | [7 empty] | 0 |  | 0.0017818
[19 empty] | 0.00026652 | [5 empty] | 0.00020971 | [7 empty] | 0 |  | 0.0017671
[19 empty] | 0.00024997 | [5 empty] | 0.00021015 | [7 empty] | 0 |  | 0.0017492
[19 empty] | 0.00021166 | [5 empty] | 0.00021005 | [7 empty] | 0 |  | 0.0017394
[19 empty] | 0.00020925 | [5 empty] | 0.00021056 | [7 empty] | 0 |  | 0.0017297
[19 empty] | 0.00015978 | [5 empty] | 0.00021083 | [7 empty] | 0 |  | 0.0017207
[19 empty] | 0.00014564 | [5 empty] | 0.00021112 | [7 empty] | 0 |  | 0.0017127
[19 empty] | 0.0001934 | [5 empty] | 0.00021146 | [7 empty] | 0 |  | 0.0017049
[19 empty] | 0.00018715 | [5 empty] | 0.00021185 | [7 empty] | 0 |  | 0.0016963
[19 empty] | 0.00015395 | [5 empty] | 0.00021224 | [7 empty] | 0 |  | 0.0016908
[19 empty] | 0.00016834 | [5 empty] | 0.00021297 | [7 empty] | 0 |  | 0.0016803
[19 empty] | 0.00021238 | [5 empty] | 0.00021316 | [7 empty] | 0 |  | 0.0016752
[19 empty] | 0.00021602 | [5 empty] | 0.00021395 | [7 empty] | 0 |  | 0.0016757
[19 empty] | 0.00020847 | [13 empty] | 0 |  | 0.0016742
[19 empty] | 0.00021392 | [13 empty] | 0 |  | 0.0016809
[19 empty] | 0.00019534 | [13 empty] | 0 |  | 0.0016866
[19 empty] | 0.00017946 | [13 empty] | 0 |  | 0.0016925
[19 empty] | 0.00021118 | [13 empty] | 0 |  | 0.0016954
[19 empty] | 0.00024261 | [13 empty] | 0 |  | 0.0017017
[19 empty] | 0.00022599 | [13 empty] | 0 |  | 0.0017042
[19 empty] | 0.00022393 | [13 empty] | 0 |  | 0.0017084
[19 empty] | 0.00026402 | [13 empty] | 0 |  | 0.0017066
[19 empty] | 0.00030031 | [13 empty] | 0 |  | 0.0017084
[19 empty] | 0.00028115 | [13 empty] | 0 |  | 0.0017103
[19 empty] | 0.00024887 | [13 empty] | 0 |  | 0.0017143
[19 empty] | 0.00026437 | [13 empty] | 0 |  | 0.0017126
[19 empty] | 0.00030106 | [13 empty] | 0 |  | 0.0017141
[19 empty] | 0.00028824 | [13 empty] | 0 |  | 0.0017107
[19 empty] | 0.0002311 | [13 empty] | 0 |  | 0.001702
[19 empty] | 0.00018388 | [13 empty] | 0 |  | 0.0016977
[19 empty] | 0.00015546 | [13 empty] | 0 |  | 0.0016904
[19 empty] | 0.00015366 | [13 empty] | 0 |  | 0.0016839
[19 empty] | 0.00015404 | [13 empty] | 0 |  | 0.0016783
[19 empty] | 0.000161 | [13 empty] | 0 |  | 0.0016739
[19 empty] | 0.00017202 | [13 empty] | 0 |  | 0.0016693
[19 empty] | 0.00018035 | [13 empty] | 0 |  | 0.0016632
[19 empty] | 0.00018712 | [13 empty] | 0 |  | 0.0016574
[19 empty] | 0.00016532 | [13 empty] | 0 |  | 0.0016441
[19 empty] | 0.00017808 | [13 empty] | 0 |  | 0.0016336
[19 empty] | 0.00019467 | [13 empty] | 0 |  | 0.0016177
[19 empty] | 0.00016478 | [13 empty] | 0 |  | 0.0016083
[19 empty] | 0.00013441 | [13 empty] | 0 |  | 0.0015999
[19 empty] | 0.00017316 | [13 empty] | 0 |  | 0.0015934
[19 empty] | 0.00021394 | [13 empty] | 0 |  | 0.0015968
[19 empty] | 0.00022053 | [13 empty] | 0 |  | 0.0016018
[19 empty] | 0.00021841 | [13 empty] | 0 |  | 0.0016091
[19 empty] | 0.00022192 | [13 empty] | 0 |  | 0.0016156
[19 empty] | 0.00023685 | [13 empty] | 0 |  | 0.0016226
[19 empty] | 0.00022291 | [13 empty] | 0 |  | 0.0016202
[19 empty] | 0.0002807 | [13 empty] | 0 |  | 0.001616
[19 empty] | 0.0003739 | [13 empty] | 0 |  | 0.0016105
[19 empty] | 0.00034622 | [13 empty] | 0 |  | 0.0015968
[19 empty] | 0.00028232 | [13 empty] | 0 |  | 0.001587
[19 empty] | 0.00025594 | [13 empty] | 0 |  | 0.0015731
[19 empty] | 0.00022894 | [13 empty] | 0 |  | 0.0015655
[19 empty] | 0.00024302 | [13 empty] | 0 |  | 0.0015585
[19 empty] | 0.00027266 | [13 empty] | 0 |  | 0.0015536
[19 empty] | 0.00025884 | [13 empty] | 0 |  | 0.001551
[19 empty] | 0.00024711 | [13 empty] | 0 |  | 0.0015502
[19 empty] | 0.00025553 | [13 empty] | 0 |  | 0.001551
[19 empty] | 0.00024148 | [13 empty] | 0 |  | 0.0015535
[19 empty] | 0.00019835 | [13 empty] | 0 |  | 0.0015575
[19 empty] | 0.00018092 | [13 empty] | 0 |  | 0.0015672
[19 empty] | 0.00020595 | [13 empty] | 0 |  | 0.0015765
[19 empty] | 0.00021629 | [13 empty] | 0 |  | 0.0015945
[19 empty] | 0.00024083 | [13 empty] | 0 |  | 0.0016116
[19 empty] | 0.00027514 | [13 empty] | 0 |  | 0.0016374
[19 empty] | 0.00024704 | [13 empty] | 0 |  | 0.0016588
[19 empty] | 0.00020312 | [13 empty] | 0 |  | 0.0016841
[19 empty] | 0.00020627 | [13 empty] | 0 |  | 0.0017039
[19 empty] | 0.00024515 | [13 empty] | 0 |  | 0.0017187
[19 empty] | 0.00025014 | [13 empty] | 0 |  | 0.0017282
[19 empty] | 0.00022495 | [13 empty] | 0 |  | 0.0017314
[19 empty] | 0.00023567 | [13 empty] | 0 |  | 0.0017303
[19 empty] | 0.00024002 | [13 empty] | 0 |  | 0.0017293
[19 empty] | 0.00020122 | [13 empty] | 0 |  | 0.0017224
[19 empty] | 0.00016846 | [13 empty] | 0 |  | 0.0017222
[19 empty] | 0.00016119 | [13 empty] | 0 |  | 0.0017209
[19 empty] | 0.00015167 | [13 empty] | 0 |  | 0.0017303
[19 empty] | 0.00015916 | [13 empty] | 0 |  | 0.0017401
[19 empty] | 0.00019938 | [13 empty] | 0 |  | 0.0017591
[19 empty] | 0.00023468 | [13 empty] | 0 |  | 0.0017782
[19 empty] | 0.0002101 | [13 empty] | 0 |  | 0.0017973
[19 empty] | 0.00020168 | [13 empty] | 0 |  | 0.0018156
[19 empty] | 0.00027337 | [13 empty] | 0 |  | 0.0018306
[19 empty] | 0.0002839 | [13 empty] | 0 |  | 0.0018415
[19 empty] | 0.00023243 | [13 empty] | 0 |  | 0.0018503
[19 empty] | 0.00022651 | [13 empty] | 0 |  | 0.0018564
[19 empty] | 0.00023089 | [13 empty] | 0 |  | 0.0018633
[19 empty] | 0.00019587 | [13 empty] | 0 |  | 0.0018637
[19 empty] | 0.00016949 | [13 empty] | 0 |  | 0.0018682
[19 empty] | 0.00022071 | [13 empty] | 0 |  | 0.0018653
[19 empty] | 0.00026579 | [13 empty] | 0 |  | 0.0018664
[19 empty] | 0.00024971 | [13 empty] | 0 |  | 0.0018639
[19 empty] | 0.00020931 | [13 empty] | 0 |  | 0.0018576
[19 empty] | 0.00017999 | [13 empty] | 0 |  | 0.0018574
[19 empty] | 0.00019404 | [13 empty] | 0 |  | 0.0018566
[19 empty] | 0.00020639 | [13 empty] | 0 |  | 0.0018587
[19 empty] | 0.00023803 | [13 empty] | 0 |  | 0.0018639
[19 empty] | 0.00027085 | [13 empty] | 0 |  | 0.0018742
[19 empty] | 0.00022913 | [13 empty] | 0 |  | 0.0018794
[19 empty] | 0.00017355 | [13 empty] | 0 |  | 0.0018863
[19 empty] | 0.00016795 | [13 empty] | 0 |  | 0.0018935
[19 empty] | 0.00015859 | [13 empty] | 0 |  | 0.0018902
[19 empty] | 0.00016362 | [13 empty] | 0 |  | 0.0018873
[19 empty] | 0.00018094 | [13 empty] | 0 |  | 0.0018757
[19 empty] | 0.00019078 | [13 empty] | 0 |  | 0.0018562
[19 empty] | 0.00019619 | [13 empty] | 0 |  | 0.0018379
[19 empty] | 0.00017598 | [13 empty] | 0 |  | 0.0018128
[19 empty] | 0.00017767 | [13 empty] | 0 |  | 0.0017853
[19 empty] | 0.0002179 | [13 empty] | 0 |  | 0.0017567
[19 empty] | 0.00023845 | [13 empty] | 0 |  | 0.0017285
[19 empty] | 0.00023954 | [13 empty] | 0 |  | 0.0017015
[19 empty] | 0.00021588 | [13 empty] | 0 |  | 0.0016796
[19 empty] | 0.0001794 | [13 empty] | 0 |  | 0.0016551
[19 empty] | 0.00019542 | [13 empty] | 0 |  | 0.0016399
[19 empty] | 0.00020921 | [13 empty] | 0 |  | 0.0016234
[19 empty] | 0.00021842 | [13 empty] | 0 |  | 0.0016155
[19 empty] | 0.0002034 | [13 empty] | 0 |  | 0.0016057
[19 empty] | 0.00021652 | [13 empty] | 0 |  | 0.0016024
[19 empty] | 0.0002517 | [13 empty] | 0 |  | 0.0015971
[19 empty] | 0.00027302 | [13 empty] | 0 |  | 0.0015911
[19 empty] | 0.00030682 | [13 empty] | 0 |  | 0.0015849
[19 empty] | 0.00029786 | [13 empty] | 0 |  | 0.0015782
[19 empty] | 0.00022754 | [13 empty] | 0 |  | 0.001571
[19 empty] | 0.00016858 | [13 empty] | 0 |  | 0.001566
[19 empty] | 0.00016533 | [13 empty] | 0 |  | 0.0015669
[19 empty] | 0.00016765 | [13 empty] | 0 |  | 0.0015677
[19 empty] | 0.00017627 | [13 empty] | 0 |  | 0.0015785
[19 empty] | 0.00020923 | [13 empty] | 0 |  | 0.0015908
[19 empty] | 0.00025889 | [13 empty] | 0 |  | 0.0016128
[19 empty] | 0.00027058 | [13 empty] | 0 |  | 0.0016322
[33 empty] | 0 |  | 0.001657
[33 empty] | 0 |  | 0.0016758
[33 empty] | 0 |  | 0.0016899
[33 empty] | 0 |  | 0.0016955
[33 empty] | 0 |  | 0.001692
[33 empty] | 0 |  | 0.0016799
[33 empty] | 0 |  | 0.0016623
[33 empty] | 0 |  | 0.0016339
[33 empty] | 0 |  | 0.0016056
[33 empty] | 0 |  | 0.0015808
[33 empty] | 0 |  | 0.0015539
[33 empty] | 0 |  | 0.0015371
[33 empty] | 0 |  | 0.0015252
[33 empty] | 0 |  | 0.0015186
[33 empty] | 0 |  | 0.0015247
[33 empty] | 0 |  | 0.0015357
[33 empty] | 0 |  | 0.0015526
[33 empty] | 0 |  | 0.0015745
[33 empty] | 0 |  | 0.0016019
[33 empty] | 0 |  | 0.0016258
[33 empty] | 0 |  | 0.0016524
[33 empty] | 0 |  | 0.0016823
[33 empty] | 0 |  | 0.0017069
[33 empty] | 0 |  | 0.0017375
[33 empty] | 0 |  | 0.0017648
[33 empty] | 0 |  | 0.0017999
[33 empty] | 0 |  | 0.0018367
[33 empty] | 0 |  | 0.0018775
[33 empty] | 0 |  | 0.0019218
[33 empty] | 0 |  | 0.0019677
[33 empty] | 0 |  | 0.0020124
[33 empty] | 0 |  | 0.0020533
[33 empty] | 0 |  | 0.0020903
[33 empty] | 0 |  | 0.0021112
[33 empty] | 0 |  | 0.002124
[33 empty] | 0 |  | 0.0021285
[33 empty] | 0 |  | 0.0021191
[33 empty] | 0 |  | 0.0020972
[33 empty] | 0 |  | 0.0020736
[33 empty] | 0 |  | 0.0020405
[33 empty] | 0 |  | 0.0020031
[33 empty] | 0 |  | 0.0019622
[33 empty] | 0 |  | 0.0019194
[33 empty] | 0 |  | 0.0018769
[33 empty] | 0 |  | 0.0018356
[33 empty] | 0 |  | 0.0017998
[33 empty] | 0 |  | 0.0017624
[33 empty] | 0 |  | 0.0017319
[33 empty] | 0 |  | 0.0017074
[33 empty] | 0 |  | 0.001684
[33 empty] | 0 |  | 0.0016604
[33 empty] | 0 |  | 0.0016429
[33 empty] | 0 |  | 0.0016224
[33 empty] | 0 |  | 0.0016013
[33 empty] | 0 |  | 0.0015795
[33 empty] | 0 |  | 0.0015582
[33 empty] | 0 |  | 0.0015378
[33 empty] | 0 |  | 0.0015226
[33 empty] | 0 |  | 0.0015072
[33 empty] | 0 |  | 0.0014984
[33 empty] | 0 |  | 0.0014966
[33 empty] | 0 |  | 0.0014937
[33 empty] | 0 |  | 0.0014983
[33 empty] | 0 |  | 0.0015013
[33 empty] | 0 |  | 0.0015022
[33 empty] | 0 |  | 0.0014994
[33 empty] | 0 |  | 0.0014983
[33 empty] | 0 |  | 0.0014961
[33 empty] | 0 |  | 0.001489
[33 empty] | 0 |  | 0.0014868
[33 empty] | 0 |  | 0.001489
[33 empty] | 0 |  | 0.0015004
[33 empty] | 0 |  | 0.0015161
[33 empty] | 0 |  | 0.0015429
[33 empty] | 0 |  | 0.001581
[33 empty] | 0 |  | 0.0016235
[33 empty] | 0 |  | 0.0016706
[33 empty] | 0 |  | 0.0017169
[33 empty] | 0 |  | 0.0017674
[33 empty] | 0 |  | 0.0018127
[33 empty] | 0 |  | 0.0018537
[33 empty] | 0 |  | 0.0018934
[33 empty] | 0 |  | 0.001922
[33 empty] | 0 |  | 0.001948
[33 empty] | 0 |  | 0.0019698
[33 empty] | 0 |  | 0.0019778
[33 empty] | 0 |  | 0.0019832
[33 empty] | 0 |  | 0.0019724
[33 empty] | 0 |  | 0.0019592
[33 empty] | 0 |  | 0.001935
[33 empty] | 0 |  | 0.0019052
[33 empty] | 0 |  | 0.001873
[33 empty] | 0 |  | 0.0018405
[33 empty] | 0 |  | 0.00181
[33 empty] | 0 |  | 0.0017833
[33 empty] | 0 |  | 0.0017618
[33 empty] | 0 |  | 0.001748
[33 empty] | 0 |  | 0.0017339
[33 empty] | 0 |  | 0.0017299
[33 empty] | 0 |  | 0.0017245
[33 empty] | 0 |  | 0.001728
[33 empty] | 0 |  | 0.0017319
[33 empty] | 0 |  | 0.0017355
[33 empty] | 0 |  | 0.001746
[33 empty] | 0 |  | 0.0017546
[33 empty] | 0 |  | 0.0017629
[33 empty] | 0 |  | 0.0017717
[33 empty] | 0 |  | 0.0017696
[33 empty] | 0 |  | 0.0017637
[33 empty] | 0 |  | 0.0017534
[33 empty] | 0 |  | 0.0017307
[33 empty] | 0 |  | 0.0017084
[33 empty] | 0 |  | 0.0016785
[33 empty] | 0 |  | 0.0016555
[33 empty] | 0 |  | 0.0016349
[33 empty] | 0 |  | 0.0016202
[33 empty] | 0 |  | 0.0016127
[33 empty] | 0 |  | 0.0016123
[33 empty] | 0 |  | 0.0016184
[33 empty] | 0 |  | 0.0016292
[33 empty] | 0 |  | 0.0016453
[33 empty] | 0 |  | 0.001666
[33 empty] | 0 |  | 0.0016927
[33 empty] | 0 |  | 0.0017182
[33 empty] | 0 |  | 0.0017502
[33 empty] | 0 |  | 0.0017799
[33 empty] | 0 |  | 0.0018041
[33 empty] | 0 |  | 0.0018291
[33 empty] | 0 |  | 0.0018443
[33 empty] | 0 |  | 0.001852
[33 empty] | 0 |  | 0.0018509
[33 empty] | 0 |  | 0.0018425
[33 empty] | 0 |  | 0.0018301
[33 empty] | 0 |  | 0.0018079
[33 empty] | 0 |  | 0.001784
[33 empty] | 0 |  | 0.0017613
[33 empty] | 0 |  | 0.0017327
[33 empty] | 0 |  | 0.0017101
[33 empty] | 0 |  | 0.001687
[33 empty] | 0 |  | 0.0016679
[33 empty] | 0 |  | 0.0016498
[33 empty] | 0 |  | 0.0016423
[33 empty] | 0 |  | 0.0016379
[33 empty] | 0 |  | 0.001642
[33 empty] | 0 |  | 0.001647
[33 empty] | 0 |  | 0.00166
[33 empty] | 0 |  | 0.0016771
[33 empty] | 0 |  | 0.0017
[33 empty] | 0 |  | 0.0017188
[33 empty] | 0 |  | 0.0017427
[33 empty] | 0 |  | 0.0017624
[33 empty] | 0 |  | 0.0017759
[33 empty] | 0 |  | 0.0017905
[33 empty] | 0 |  | 0.001797
[33 empty] | 0 |  | 0.0017992
[33 empty] | 0 |  | 0.0017968
[33 empty] | 0 |  | 0.0017909
[33 empty] | 0 |  | 0.0017861
[33 empty] | 0 |  | 0.0017759
[33 empty] | 0 |  | 0.0017699
[33 empty] | 0 |  | 0.0017691
[33 empty] | 0 |  | 0.0017652
[33 empty] | 0 |  | 0.0017693
[33 empty] | 0 |  | 0.0017722
[33 empty] | 0 |  | 0.0017766
[33 empty] | 0 |  | 0.0017782
[33 empty] | 0 |  | 0.0017837
[33 empty] | 0 |  | 0.0017833
[33 empty] | 0 |  | 0.0017819
[33 empty] | 0 |  | 0.0017703
[33 empty] | 0 |  | 0.0017568
[33 empty] | 0 |  | 0.001739
[33 empty] | 0 |  | 0.0017207
[33 empty] | 0 |  | 0.0016961
[33 empty] | 0 |  | 0.0016771
[33 empty] | 0 |  | 0.0016581
[33 empty] | 0 |  | 0.0016432
[33 empty] | 0 |  | 0.0016318
[33 empty] | 0 |  | 0.0016335
[33 empty] | 0 |  | 0.0016409
[33 empty] | 0 |  | 0.0016561
[33 empty] | 0 |  | 0.0016812
[33 empty] | 0 |  | 0.0017062
[33 empty] | 0 |  | 0.0017353
[33 empty] | 0 |  | 0.0017659
[33 empty] | 0 |  | 0.0017852
[33 empty] | 0 |  | 0.001802
[33 empty] | 0 |  | 0.001803
[33 empty] | 0 |  | 0.0017997
[33 empty] | 0 |  | 0.0017836
[33 empty] | 0 |  | 0.0017596
[33 empty] | 0 |  | 0.00173
[33 empty] | 0 |  | 0.0016989
[33 empty] | 0 |  | 0.0016677
[33 empty] | 0 |  | 0.0016398
[33 empty] | 0 |  | 0.0016184
[33 empty] | 0 |  | 0.0015971
[33 empty] | 0 |  | 0.0015846
[33 empty] | 0 |  | 0.0015807
[33 empty] | 0 |  | 0.0015803
[33 empty] | 0 |  | 0.0015828
[33 empty] | 0 |  | 0.001595
[33 empty] | 0 |  | 0.0016073
[33 empty] | 0 |  | 0.001621
[33 empty] | 0 |  | 0.0016355
[33 empty] | 0 |  | 0.001649
[33 empty] | 0 |  | 0.0016609
[33 empty] | 0 |  | 0.0016742
[33 empty] | 0 |  | 0.0016812
[33 empty] | 0 |  | 0.0016917
[33 empty] | 0 |  | 0.0016957
[33 empty] | 0 |  | 0.0017032
[33 empty] | 0 |  | 0.0017026
[33 empty] | 0 |  | 0.001704
[33 empty] | 0 |  | 0.0016988
[33 empty] | 0 |  | 0.0016905
[33 empty] | 0 |  | 0.0016797
[33 empty] | 0 |  | 0.0016678
[33 empty] | 0 |  | 0.0016559
[33 empty] | 0 |  | 0.0016472
[33 empty] | 0 |  | 0.0016356
[33 empty] | 0 |  | 0.0016292
[33 empty] | 0 |  | 0.0016285
[33 empty] | 0 |  | 0.001626
[33 empty] | 0 |  | 0.0016317
[33 empty] | 0 |  | 0.0016378
[33 empty] | 0 |  | 0.0016456
[33 empty] | 0 |  | 0.0016544
[33 empty] | 0 |  | 0.0016631
[33 empty] | 0 |  | 0.0016715
[33 empty] | 0 |  | 0.0016793
[33 empty] | 0 |  | 0.0016855
[33 empty] | 0 |  | 0.0016903
[33 empty] | 0 |  | 0.0016964
[33 empty] | 0 |  | 0.0016964
[33 empty] | 0 |  | 0.0016988
[33 empty] | 0 |  | 0.0016964
[33 empty] | 0 |  | 0.0016897
[33 empty] | 0 |  | 0.0016852
[33 empty] | 0 |  | 0.0016768
[33 empty] | 0 |  | 0.0016687
[33 empty] | 0 |  | 0.0016617
[33 empty] | 0 |  | 0.0016577
[33 empty] | 0 |  | 0.0016579
[33 empty] | 0 |  | 0.0016648
[33 empty] | 0 |  | 0.0016704
[33 empty] | 0 |  | 0.0016848
[33 empty] | 0 |  | 0.0016956
[33 empty] | 0 |  | 0.0017123
[33 empty] | 0 |  | 0.0017227
[33 empty] | 0 |  | 0.0017371
[33 empty] | 0 |  | 0.0017453
[33 empty] | 0 |  | 0.0017507
[33 empty] | 0 |  | 0.0017529
[33 empty] | 0 |  | 0.0017527
[33 empty] | 0 |  | 0.0017495
[33 empty] | 0 |  | 0.0017467
[33 empty] | 0 |  | 0.0017375
[33 empty] | 0 |  | 0.0017321
[33 empty] | 0 |  | 0.0017213
[33 empty] | 0 |  | 0.0017169
[33 empty] | 0 |  | 0.0017091
[33 empty] | 0 |  | 0.0017097
[33 empty] | 0 |  | 0.0017119
[33 empty] | 0 |  | 0.0017185
[33 empty] | 0 |  | 0.0017277
[33 empty] | 0 |  | 0.0017381
[33 empty] | 0 |  | 0.0017469
[33 empty] | 0 |  | 0.0017544
[33 empty] | 0 |  | 0.0017501
[33 empty] | 0 |  | 0.0017407
[33 empty] | 0 |  | 0.0017275
[33 empty] | 0 |  | 0.0017055
[33 empty] | 0 |  | 0.0016765
[33 empty] | 0 |  | 0.0016509
[33 empty] | 0 |  | 0.0016232
[33 empty] | 0 |  | 0.001598
[33 empty] | 0 |  | 0.0015771
[33 empty] | 0 |  | 0.0015615
[33 empty] | 0 |  | 0.0015511
[33 empty] | 0 |  | 0.0015455
[33 empty] | 0 |  | 0.0015472
[33 empty] | 0 |  | 0.0015487
[33 empty] | 0 |  | 0.0015594
[33 empty] | 0 |  | 0.0015695
[33 empty] | 0 |  | 0.0015883
[33 empty] | 0 |  | 0.0016092
[33 empty] | 0 |  | 0.0016317
[33 empty] | 0 |  | 0.0016616
[33 empty] | 0 |  | 0.0016891
[33 empty] | 0 |  | 0.0017166
[33 empty] | 0 |  | 0.0017333
[33 empty] | 0 |  | 0.0017452
[33 empty] | 0 |  | 0.001749
[33 empty] | 0 |  | 0.0017492
[33 empty] | 0 |  | 0.0017399
[33 empty] | 0 |  | 0.0017355
[33 empty] | 0 |  | 0.0017305
[33 empty] | 0 |  | 0.0017377
[33 empty] | 0 |  | 0.00175
[33 empty] | 0 |  | 0.0017715
[33 empty] | 0 |  | 0.0017998
[33 empty] | 0 |  | 0.0018328
[33 empty] | 0 |  | 0.0018685
[33 empty] | 0 |  | 0.001904
[33 empty] | 0 |  | 0.0019409
[33 empty] | 0 |  | 0.0019676
[33 empty] | 0 |  | 0.0019957
[33 empty] | 0 |  | 0.0020114
[33 empty] | 0 |  | 0.0020255
[33 empty] | 0 |  | 0.0020267
[33 empty] | 0 |  | 0.002015
[33 empty] | 0 |  | 0.0020002
[33 empty] | 0 |  | 0.0019733
[33 empty] | 0 |  | 0.0019409
[33 empty] | 0 |  | 0.0019079
[33 empty] | 0 |  | 0.0018692
[33 empty] | 0 |  | 0.0018352
[33 empty] | 0 |  | 0.0018087
[33 empty] | 0 |  | 0.0017818
[33 empty] | 0 |  | 0.0017655
[33 empty] | 0 |  | 0.0017486
[33 empty] | 0 |  | 0.0017413
[33 empty] | 0 |  | 0.0017348
[33 empty] | 0 |  | 0.001732
[33 empty] | 0 |  | 0.0017322
[33 empty] | 0 |  | 0.0017356
[33 empty] | 0 |  | 0.0017421
[33 empty] | 0 |  | 0.0017518
[33 empty] | 0 |  | 0.0017669
[33 empty] | 0 |  | 0.0017792
[33 empty] | 0 |  | 0.0017958
[33 empty] | 0 |  | 0.0018158
[33 empty] | 0 |  | 0.0018332
[33 empty] | 0 |  | 0.0018462
[33 empty] | 0 |  | 0.0018611
[33 empty] | 0 |  | 0.0018679
[33 empty] | 0 |  | 0.0018679
[33 empty] | 0 |  | 0.0018598
[33 empty] | 0 |  | 0.0018441
[33 empty] | 0 |  | 0.0018242
[33 empty] | 0 |  | 0.0017936
[33 empty] | 0 |  | 0.0017625
[33 empty] | 0 |  | 0.0017329
[33 empty] | 0 |  | 0.0016998
[33 empty] | 0 |  | 0.0016761
[33 empty] | 0 |  | 0.0016546
[33 empty] | 0 |  | 0.0016394
[33 empty] | 0 |  | 0.0016271
[33 empty] | 0 |  | 0.0016247
[33 empty] | 0 |  | 0.0016235
[33 empty] | 0 |  | 0.0016269
[33 empty] | 0 |  | 0.0016259
[33 empty] | 0 |  | 0.0016275
[33 empty] | 0 |  | 0.0016305
[33 empty] | 0 |  | 0.0016271
[33 empty] | 0 |  | 0.0016287
[33 empty] | 0 |  | 0.0016263
[33 empty] | 0 |  | 0.0016305
[33 empty] | 0 |  | 0.0016348
[33 empty] | 0 |  | 0.0016431
[33 empty] | 0 |  | 0.0016534
[33 empty] | 0 |  | 0.0016654
[33 empty] | 0 |  | 0.0016769
[33 empty] | 0 |  | 0.0016865
[33 empty] | 0 |  | 0.0016942
[33 empty] | 0 |  | 0.0016927
[33 empty] | 0 |  | 0.0016899
[33 empty] | 0 |  | 0.0016869
[33 empty] | 0 |  | 0.0016796
[33 empty] | 0 |  | 0.0016684
[33 empty] | 0 |  | 0.0016622
[33 empty] | 0 |  | 0.0016532
[33 empty] | 0 |  | 0.0016441
[33 empty] | 0 |  | 0.001635
[33 empty] | 0 |  | 0.0016252
[33 empty] | 0 |  | 0.0016183
[33 empty] | 0 |  | 0.0016068
[33 empty] | 0 |  | 0.0015988
[33 empty] | 0 |  | 0.0015943
[33 empty] | 0 |  | 0.001589
[33 empty] | 0 |  | 0.001584
[33 empty] | 0 |  | 0.0015874
[33 empty] | 0 |  | 0.0015914
[33 empty] | 0 |  | 0.0015996
[33 empty] | 0 |  | 0.0016118
[33 empty] | 0 |  | 0.0016272
[33 empty] | 0 |  | 0.0016455
[33 empty] | 0 |  | 0.0016648
[33 empty] | 0 |  | 0.0016872
[33 empty] | 0 |  | 0.001703
[33 empty] | 0 |  | 0.0017191
[33 empty] | 0 |  | 0.0017334
[33 empty] | 0 |  | 0.0017406
[33 empty] | 0 |  | 0.0017388
[33 empty] | 0 |  | 0.0017377
[33 empty] | 0 |  | 0.0017285
[33 empty] | 0 |  | 0.0017155
[33 empty] | 0 |  | 0.0017005
[33 empty] | 0 |  | 0.0016879
[33 empty] | 0 |  | 0.0016716
[33 empty] | 0 |  | 0.0016593
[33 empty] | 0 |  | 0.0016512
[33 empty] | 0 |  | 0.00164
[33 empty] | 0 |  | 0.0016353
[33 empty] | 0 |  | 0.0016284
[33 empty] | 0 |  | 0.0016296
[33 empty] | 0 |  | 0.0016326
[33 empty] | 0 |  | 0.0016406
[33 empty] | 0 |  | 0.0016544
[33 empty] | 0 |  | 0.0016732
[33 empty] | 0 |  | 0.001695
[33 empty] | 0 |  | 0.0017189
[33 empty] | 0 |  | 0.0017358
[33 empty] | 0 |  | 0.0017486
[33 empty] | 0 |  | 0.0017557
[33 empty] | 0 |  | 0.001751
[33 empty] | 0 |  | 0.0017339
[33 empty] | 0 |  | 0.0017151
[33 empty] | 0 |  | 0.0016891
[33 empty] | 0 |  | 0.0016632
[33 empty] | 0 |  | 0.0016401
[33 empty] | 0 |  | 0.001624
[33 empty] | 0 |  | 0.0016161
[33 empty] | 0 |  | 0.001619
[33 empty] | 0 |  | 0.0016238
[33 empty] | 0 |  | 0.0016371
[33 empty] | 0 |  | 0.0016567
[33 empty] | 0 |  | 0.0016761
[33 empty] | 0 |  | 0.0016942
[33 empty] | 0 |  | 0.0017168
[33 empty] | 0 |  | 0.001735
[33 empty] | 0 |  | 0.0017515
[33 empty] | 0 |  | 0.0017654
[33 empty] | 0 |  | 0.0017771
[33 empty] | 0 |  | 0.0017879
[33 empty] | 0 |  | 0.0018008
[33 empty] | 0 |  | 0.0018092
[33 empty] | 0 |  | 0.0018237
[33 empty] | 0 |  | 0.0018335
[33 empty] | 0 |  | 0.0018491
[33 empty] | 0 |  | 0.0018575
[33 empty] | 0 |  | 0.0018684
[33 empty] | 0 |  | 0.0018729
[33 empty] | 0 |  | 0.0018729
[33 empty] | 0 |  | 0.0018692
[33 empty] | 0 |  | 0.0018635
[33 empty] | 0 |  | 0.00186
[33 empty] | 0 |  | 0.001854
[33 empty] | 0 |  | 0.0018561
[33 empty] | 0 |  | 0.0018678
[33 empty] | 0 |  | 0.001885
[33 empty] | 0 |  | 0.0019077
[33 empty] | 0 |  | 0.0019421
[33 empty] | 0 |  | 0.0019765
[33 empty] | 0 |  | 0.0020101
[33 empty] | 0 |  | 0.002038
[33 empty] | 0 |  | 0.0020557
[33 empty] | 0 |  | 0.0020598
[33 empty] | 0 |  | 0.0020489
[33 empty] | 0 |  | 0.0020254
[33 empty] | 0 |  | 0.0019835
[33 empty] | 0 |  | 0.0019392
[33 empty] | 0 |  | 0.0018867
[33 empty] | 0 |  | 0.0018428
[33 empty] | 0 |  | 0.001804
[33 empty] | 0 |  | 0.0017775
[33 empty] | 0 |  | 0.001762
[33 empty] | 0 |  | 0.0017688
[33 empty] | 0 |  | 0.00178
[33 empty] | 0 |  | 0.001802
[33 empty] | 0 |  | 0.0018282
[33 empty] | 0 |  | 0.0018566
[33 empty] | 0 |  | 0.0018738
[33 empty] | 0 |  | 0.0018887
[33 empty] | 0 |  | 0.0018886
[33 empty] | 0 |  | 0.0018846
[33 empty] | 0 |  | 0.0018679
[33 empty] | 0 |  | 0.0018443
[33 empty] | 0 |  | 0.0018145
[33 empty] | 0 |  | 0.0017818
[33 empty] | 0 |  | 0.0017478
[33 empty] | 0 |  | 0.0017159
[33 empty] | 0 |  | 0.0016869
[33 empty] | 0 |  | 0.0016661
[33 empty] | 0 |  | 0.0016477
[33 empty] | 0 |  | 0.0016412
[33 empty] | 0 |  | 0.0016382
[33 empty] | 0 |  | 0.0016476
[33 empty] | 0 |  | 0.0016606
[33 empty] | 0 |  | 0.0016785
[33 empty] | 0 |  | 0.0016995
[33 empty] | 0 |  | 0.0017215
[33 empty] | 0 |  | 0.0017436
[33 empty] | 0 |  | 0.0017642
[33 empty] | 0 |  | 0.0017845
[33 empty] | 0 |  | 0.0017955
[33 empty] | 0 |  | 0.0018068
[33 empty] | 0 |  | 0.0018068
[33 empty] | 0 |  | 0.0018076
[33 empty] | 0 |  | 0.001801
[33 empty] | 0 |  | 0.0017907
[33 empty] | 0 |  | 0.0017783
[33 empty] | 0 |  | 0.0017655
[33 empty] | 0 |  | 0.001754
[33 empty] | 0 |  | 0.0017457
[33 empty] | 0 |  | 0.001742
[33 empty] | 0 |  | 0.0017458
[33 empty] | 0 |  | 0.0017498
[33 empty] | 0 |  | 0.001764
[33 empty] | 0 |  | 0.0017771
[33 empty] | 0 |  | 0.0017978
[33 empty] | 0 |  | 0.0018175
[33 empty] | 0 |  | 0.0018363
[33 empty] | 0 |  | 0.0018528
[33 empty] | 0 |  | 0.0018652
[33 empty] | 0 |  | 0.0018718
[33 empty] | 0 |  | 0.0018718
[33 empty] | 0 |  | 0.0018677
[33 empty] | 0 |  | 0.0018507
[33 empty] | 0 |  | 0.0018317
[33 empty] | 0 |  | 0.0018122
[33 empty] | 0 |  | 0.0017876
[33 empty] | 0 |  | 0.0017611
[33 empty] | 0 |  | 0.0017413
[33 empty] | 0 |  | 0.0017216
[33 empty] | 0 |  | 0.0017044
[33 empty] | 0 |  | 0.0016914
[33 empty] | 0 |  | 0.0016841
[33 empty] | 0 |  | 0.0016751
[33 empty] | 0 |  | 0.0016715
[33 empty] | 0 |  | 0.0016721
[33 empty] | 0 |  | 0.0016686
[33 empty] | 0 |  | 0.0016696
[33 empty] | 0 |  | 0.0016657
[33 empty] | 0 |  | 0.0016659
[33 empty] | 0 |  | 0.001664
[33 empty] | 0 |  | 0.0016622
[33 empty] | 0 |  | 0.0016624
[33 empty] | 0 |  | 0.001664
[33 empty] | 0 |  | 0.0016695
[33 empty] | 0 |  | 0.0016723
[33 empty] | 0 |  | 0.0016783
[33 empty] | 0 |  | 0.0016888
[33 empty] | 0 |  | 0.0016972
[33 empty] | 5.1466e-05 |  | 0.0017137
[33 empty] | 0.00010237 |  | 0.0017314
[33 empty] | 0.0001021 |  | 0.001754
[33 empty] | 0.00010209 |  | 0.0017784
[33 empty] | 0.0001021 |  | 0.0018111
[33 empty] | 0.00010252 |  | 0.0018459
[33 empty] | 0.00010293 |  | 0.0018756
[33 empty] | 0.0001035 |  | 0.0019072
[33 empty] | 0.00010417 |  | 0.0019354
[33 empty] | 0.00010501 |  | 0.0019606
[33 empty] | 0.00010641 |  | 0.0019731
[33 empty] | 0.00010765 |  | 0.0019827
[33 empty] | 0.00010874 |  | 0.0019789
[33 empty] | 0.00011015 |  | 0.0019617
[33 empty] | 0.00011139 |  | 0.0019419
[33 empty] | 0.00011306 |  | 0.001912
[33 empty] | 0.00011472 |  | 0.0018767
[33 empty] | 0.00011638 |  | 0.0018388
[33 empty] | 0.00011846 |  | 0.0018026
[33 empty] | 0.00012071 |  | 0.0017607
[33 empty] | 0.0001222 |  | 0.0017225
[33 empty] | 0.00012404 |  | 0.0016879
[33 empty] | 0.00012594 |  | 0.001651
[33 empty] | 0.00012822 |  | 0.0016221
[33 empty] | 0.00012987 |  | 0.0015955
[33 empty] | 0.00013176 |  | 0.0015747
[33 empty] | 0.00013403 |  | 0.0015614
[33 empty] | 0.0001357 |  | 0.001557
[33 empty] | 0.00013736 |  | 0.0015618
[33 empty] | 0.00013924 |  | 0.0015768
[33 empty] | 0.00014069 |  | 0.0016017
[33 empty] | 0.00014236 |  | 0.0016354
[33 empty] | 0.00014383 |  | 0.0016784
[33 empty] | 0.00014486 |  | 0.0017204
[33 empty] | 0.00014631 |  | 0.0017674
[33 empty] | 0.00014694 |  | 0.0018081
[33 empty] | 0.000148 |  | 0.0018416
[33 empty] | 0.00014882 |  | 0.0018636
[33 empty] | 0.00014967 |  | 0.0018806
[33 empty] | 0.00015007 |  | 0.0018842
[33 empty] | 0.00015007 |  | 0.0018813
[33 empty] | 0.0001503 |  | 0.001865
[33 empty] | 0.00015007 |  | 0.0018465
[33 empty] | 0.00015008 |  | 0.0018254
[33 empty] | 0.00014986 |  | 0.0018082
[33 empty] | 0.00014883 |  | 0.0017909
[33 empty] | 0.00014819 |  | 0.0017756
[33 empty] | 0.00014738 |  | 0.00177
[33 empty] | 0.00014654 |  | 0.0017669
[33 empty] | 0.00014569 |  | 0.0017669
[33 empty] | 0.00014445 |  | 0.0017683
[33 empty] | 0.00014277 |  | 0.0017698
[33 empty] | 0.00014153 |  | 0.0017687
[33 empty] | 0.00014028 |  | 0.0017652
[33 empty] | 0.00013859 |  | 0.001761
[33 empty] | 0.00013714 |  | 0.0017495
[33 empty] | 0.00013485 |  | 0.0017422
[33 empty] | 0.00013294 |  | 0.0017305
[33 empty] | 0.00013128 |  | 0.0017268
[33 empty] | 0.00012919 |  | 0.0017245
[33 empty] | 0.0001271 |  | 0.0017288
[33 empty] | 0.00012543 |  | 0.0017393
[33 empty] | 0.00012334 |  | 0.0017552
[33 empty] | 0.00012123 |  | 0.0017748
[33 empty] | 0.00011958 |  | 0.0017951
[33 empty] | 0.00011749 |  | 0.0018137
[33 empty] | 0.00011556 |  | 0.0018297
[33 empty] | 0.00011372 |  | 0.001833
[33 empty] | 0.00011221 |  | 0.0018331
[33 empty] | 0.00011054 |  | 0.0018226
[33 empty] | 0.00010871 |  | 0.0018037
[33 empty] | 0.00010761 |  | 0.0017862
[33 empty] | 0.00010635 |  | 0.0017652
[33 empty] | 0.00010509 |  | 0.0017468
[33 empty] | 0.00010384 |  | 0.0017326
[33 empty] | 0.00010258 |  | 0.0017267
[33 empty] | 0.00010189 |  | 0.0017234
[33 empty] | 0.00010133 |  | 0.0017301
[33 empty] | 0.00010105 |  | 0.0017462
[33 empty] | 0.00010049 |  | 0.0017623
[33 empty] | 0.00010064 |  | 0.0017871
[33 empty] | 0.00010063 |  | 0.0018105
[33 empty] | 0.00010049 |  | 0.0018301
[33 empty] | 0.00010063 |  | 0.0018512
[33 empty] | 0.00010105 |  | 0.0018644
[33 empty] | 0.00010189 |  | 0.0018709
[33 empty] | 0.00010289 |  | 0.001874
[33 empty] | 0.00010357 |  | 0.0018659
[33 empty] | 0.00010482 |  | 0.0018552
[33 empty] | 0.00010625 |  | 0.0018438
[33 empty] | 0.00010734 |  | 0.0018265
[33 empty] | 0.00010919 |  | 0.001815
[33 empty] | 0.0001107 |  | 0.0018031
[33 empty] | 0.00011253 |  | 0.0017919
[33 empty] | 0.00011423 |  | 0.0017879
[33 empty] | 0.00011589 |  | 0.0017842
[33 empty] | 0.00011799 |  | 0.0017814
[33 empty] | 0.00012011 |  | 0.001777
[33 empty] | 0.00012238 |  | 0.0017735
[33 empty] | 0.00012429 |  | 0.0017619
[33 empty] | 0.00012597 |  | 0.0017508
[33 empty] | 0.00012827 |  | 0.0017404
[33 empty] | 0.00013018 |  | 0.001726
[33 empty] | 0.00013246 |  | 0.0017169
[33 empty] | 0.00013458 |  | 0.0017066
[33 empty] | 0.00013666 |  | 0.0016973
[33 empty] | 0.00013878 |  | 0.0016879
[33 empty] | 0.00014046 |  | 0.0016776
[33 empty] | 0.00014213 |  | 0.001665
[33 empty] | 0.00014425 |  | 0.0016496
[33 empty] | 0.00014635 |  | 0.0016334
[33 empty] | 0.00014824 |  | 0.0016197
[33 empty] | 0.0001497 |  | 0.0016044
[33 empty] | 0.00015161 |  | 0.0015989
[33 empty] | 0.00015266 |  | 0.0015964
[33 empty] | 0.00015414 |  | 0.0016058
[33 empty] | 0.00015581 |  | 0.0016193
[33 empty] | 0.00015751 |  | 0.001637
[33 empty] | 0.00015877 |  | 0.0016566
[33 empty] | 0.00016004 |  | 0.0016753
[33 empty] | 0.00016172 |  | 0.0016901
[33 empty] | 0.00016341 |  | 0.0017002
[33 empty] | 0.0001649 |  | 0.0017077
[33 empty] | 0.00016593 |  | 0.0017057
[33 empty] | 0.00016786 |  | 0.0017056
[33 empty] | 0.00016886 |  | 0.0016998
[33 empty] | 0.00017039 |  | 0.0016988
[33 empty] | 0.00017209 |  | 0.0016963
[33 empty] | 0.00017376 |  | 0.0016959
[33 empty] | 0.00017503 |  | 0.0016971
[33 empty] | 0.00017629 |  | 0.0016997
[33 empty] | 0.00017798 |  | 0.0017034
[33 empty] | 0.00017967 |  | 0.0017077
[33 empty] | 0.00018161 |  | 0.0017119
[33 empty] | 0.00018304 |  | 0.0017183
[33 empty] | 0.00018473 |  | 0.0017178
[33 empty] | 0.00018668 |  | 0.0017194
[33 empty] | 0.00018839 |  | 0.0017156
[33 empty] | 0.00018964 |  | 0.0017056
[33 empty] | 0.00019063 |  | 0.001697
[33 empty] | 0.00019259 |  | 0.0016845
[33 empty] | 0.0001943 |  | 0.0016712
[33 empty] | 0.00019625 |  | 0.0016603
[33 empty] | 0.00019766 |  | 0.0016556
[33 empty] | 0.00019937 |  | 0.0016505
[33 empty] | 0.00020062 |  | 0.0016527
[33 empty] | 0.00020217 |  | 0.0016611
[33 empty] | 0.00020389 |  | 0.0016666
[33 empty] | 0.00020484 |  | 0.0016778
[33 empty] | 0.00020642 |  | 0.0016865
[33 empty] | 0.00020767 |  | 0.0016931
[33 empty] | 0.00020854 |  | 0.0016983
[33 empty] | 0.00020936 |  | 0.0017015
[33 empty] | 0.00021063 |  | 0.0017047
[33 empty] | 0.00021192 |  | 0.0017079
[33 empty] | 0.00021274 |  | 0.0017127
[33 empty] | 0.00021392 |  | 0.0017213
[33 empty] | 0.00021446 |  | 0.0017271
[33 empty] | 0.00021516 |  | 0.0017385
[33 empty] | 0.00021561 |  | 0.0017442
[33 empty] | 0.00021613 |  | 0.0017537
[33 empty] | 0.00021688 |  | 0.0017577
[33 empty] | 0.00021731 |  | 0.0017601
[33 empty] | 0.0002177 |  | 0.0017605
[33 empty] | 0.00021815 |  | 0.0017603
[33 empty] | 0.00021858 |  | 0.0017613
[33 empty] | 0.00021931 |  | 0.0017643
[33 empty] | 0.0002194 |  | 0.0017732
[33 empty] | 0.00021942 |  | 0.001781
[33 empty] | 0.00021974 |  | 0.0017982
[33 empty] | 0.00022016 |  | 0.0018122
[33 empty] | 0.00022027 |  | 0.0018321
[33 empty] | 0.00022056 |  | 0.0018487
[33 empty] | 0.00022058 |  | 0.0018618
[33 empty] | 0.00022058 |  | 0.0018703
[33 empty] | 0.00022058 |  | 0.0018726
[33 empty] | 0.00022058 |  | 0.0018699
[33 empty] | 0.0002209 |  | 0.0018622
[33 empty] | 0.00022058 |  | 0.0018538
[33 empty] | 0.00022058 |  | 0.0018385
[33 empty] | 0.0002209 |  | 0.0018275
[33 empty] | 0.0002209 |  | 0.0018118
[33 empty] | 0.00022058 |  | 0.0018016
[33 empty] | 0.0002209 |  | 0.0017893
[33 empty] | 0.0002209 |  | 0.0017774
[33 empty] | 0.0002209 |  | 0.0017665
[33 empty] | 0.0002209 |  | 0.001757
[33 empty] | 0.0002209 |  | 0.0017506
[33 empty] | 0.0002209 |  | 0.0017472
[33 empty] | 0.00022081 |  | 0.0017492
[33 empty] | 0.00022005 |  | 0.0017493
[33 empty] | 0.00022036 |  | 0.0017558
[33 empty] | 0.00022005 |  | 0.001757
[33 empty] | 0.00022038 |  | 0.0017624
[33 empty] | 0.00022036 |  | 0.0017641
[33 empty] | 0.00022036 |  | 0.0017621
[33 empty] | 0.00022036 |  | 0.0017652
[33 empty] | 0.00022038 |  | 0.0017696
[33 empty] | 0.00022036 |  | 0.0017718
[33 empty] | 0.00022078 |  | 0.0017797
[33 empty] | 0.00022123 |  | 0.0017897
[33 empty] | 0.00022152 |  | 0.0018035
[33 empty] | 0.00022121 |  | 0.0018109
[33 empty] | 0.00022197 |  | 0.0018207
[33 empty] | 0.00022237 |  | 0.0018214
[33 empty] | 0.00022251 |  | 0.001822
[33 empty] | 0.00022365 |  | 0.0018154
[33 empty] | 0.0002241 |  | 0.0018041
[33 empty] | 0.0002245 |  | 0.0017911
[33 empty] | 0.00022538 |  | 0.0017764
[33 empty] | 0.00022655 |  | 0.0017621
[33 empty] | 0.00022706 |  | 0.001752
[33 empty] | 0.00022794 |  | 0.0017396
[33 empty] | 0.00022908 |  | 0.0017343
[33 empty] | 0.00022996 |  | 0.0017274
[33 empty] | 0.00023089 |  | 0.0017288
[33 empty] | 0.00023252 |  | 0.0017301
[33 empty] | 0.00023338 |  | 0.0017333
[33 empty] | 0.00023423 |  | 0.001739
[33 empty] | 0.00023548 |  | 0.0017463
[33 empty] | 0.00023679 |  | 0.0017546
[33 empty] | 0.00023764 |  | 0.0017646
[33 empty] | 0.00023926 |  | 0.0017757
[33 empty] | 0.00024018 |  | 0.0017915
[33 empty] | 0.00024106 |  | 0.0018045
[33 empty] | 0.00024225 |  | 0.0018252
[33 empty] | 0.00024311 |  | 0.0018427
[33 empty] | 0.00024396 |  | 0.0018679
[33 empty] | 0.00024447 |  | 0.0018919
[33 empty] | 0.00024567 |  | 0.0019154
[33 empty] | 0.00024649 |  | 0.001938
[33 empty] | 0.00024738 |  | 0.0019589
[33 empty] | 0.00024858 |  | 0.001976
[33 empty] | 0.00024866 |  | 0.0019904
[33 empty] | 0.00024909 |  | 0.0019935
[33 empty] | 0.00025029 |  | 0.0019972
[33 empty] | 0.00025072 |  | 0.0019901
[33 empty] | 0.00025037 |  | 0.0019839
[33 empty] | 0.00025118 |  | 0.0019711
[33 empty] | 0.00025158 |  | 0.0019521
[33 empty] | 0.00025158 |  | 0.0019352
[33 empty] | 0.000252 |  | 0.0019125
[33 empty] | 0.00025243 |  | 0.0018901
[33 empty] | 0.00025243 |  | 0.0018611
[33 empty] | 0.00025243 |  | 0.0018359
[33 empty] | 0.00025282 |  | 0.0018162
[33 empty] | 0.00025286 |  | 0.001797
[33 empty] | 0.00025364 |  | 0.0017907
[33 empty] | 0.00025364 |  | 0.001788
[33 empty] | 0.00025332 |  | 0.0018003
[33 empty] | 0.00025364 |  | 0.0018192
[33 empty] | 0.00025407 |  | 0.0018451
[33 empty] | 0.00025453 |  | 0.0018749
[33 empty] | 0.0002545 |  | 0.0019053
[33 empty] | 0.00025489 |  | 0.0019334
[33 empty] | 0.00025493 |  | 0.0019586
[33 empty] | 0.00025536 |  | 0.001972
[33 empty] | 0.00025617 |  | 0.0019807
[33 empty] | 0.00025621 |  | 0.0019869
[33 empty] | 0.0002566 |  | 0.0019867
[33 empty] | 0.000257 |  | 0.0019812
[33 empty] | 0.00025789 |  | 0.0019812
[33 empty] | 0.00025829 |  | 0.0019788
[33 empty] | 0.00025875 |  | 0.0019773
[33 empty] | 0.00025915 |  | 0.0019758
[33 empty] | 0.00025961 |  | 0.0019775
[33 empty] | 0.00026043 |  | 0.0019734
[33 empty] | 0.00026169 |  | 0.0019723
[33 empty] | 0.00026175 |  | 0.0019758
[33 empty] | 0.00026252 |  | 0.0019747
[33 empty] | 0.00026304 |  | 0.0019798
[33 empty] | 0.00026427 |  | 0.0019822
[33 empty] | 0.00026512 |  | 0.0019818
[33 empty] | 0.00026595 |  | 0.0019779
[33 empty] | 0.00026684 |  | 0.0019687
[33 empty] | 0.0002677 |  | 0.0019547
[33 empty] | 0.00026813 |  | 0.0019371
[33 empty] | 0.00026891 |  | 0.0019178
[33 empty] | 0.00026985 |  | 0.0019024
[33 empty] | 0.00027152 |  | 0.0018853
[33 empty] | 0.000272 |  | 0.0018791
[33 empty] | 0.00027324 |  | 0.001877
[33 empty] | 0.0002741 |  | 0.0018786
[33 empty] | 0.00027496 |  | 0.0018912
[33 empty] | 0.00027582 |  | 0.0019054
[33 empty] | 0.00027668 |  | 0.0019213
[33 empty] | 0.00027754 |  | 0.0019368
[33 empty] | 0.0002784 |  | 0.001952
[33 empty] | 0.00027926 |  | 0.0019566
[33 empty] | 0.00028095 |  | 0.0019574
[33 empty] | 0.00028185 |  | 0.0019533
[33 empty] | 0.0002831 |  | 0.0019359
[33 empty] | 0.00028396 |  | 0.0019179
[33 empty] | 0.00028443 |  | 0.0018929
[33 empty] | 0.00028569 |  | 0.001866
[33 empty] | 0.00028655 |  | 0.0018395
[33 empty] | 0.00028744 |  | 0.0018167
[33 empty] | 0.00028827 |  | 0.001799
[33 empty] | 0.00028954 |  | 0.0017874
[33 empty] | 0.00029 |  | 0.0017809
[33 empty] | 0.00029086 |  | 0.0017806
[33 empty] | 0.00029173 |  | 0.0017762
[33 empty] | 0.00029213 |  | 0.0017752
[33 empty] | 0.00029258 |  | 0.0017694
[33 empty] | 0.00029389 |  | 0.0017581
[33 empty] | 0.00029471 |  | 0.0017493
[33 empty] | 0.00029558 |  | 0.0017377
[33 empty] | 0.00029647 |  | 0.0017284
[33 empty] | 0.0002973 |  | 0.0017249
[33 empty] | 0.00029817 |  | 0.0017223
[33 empty] | 0.00029948 |  | 0.0017273
[33 empty] | 0.00030032 |  | 0.0017407
[33 empty] | 0.00030207 |  | 0.0017536
[33 empty] | 0.00030248 |  | 0.0017744
[33 empty] | 0.00030423 |  | 0.0017899
[33 empty] | 0.00030553 |  | 0.0018085
[33 empty] | 0.00030679 |  | 0.0018196
[33 empty] | 0.00030812 |  | 0.0018237
[33 empty] | 0.00030938 |  | 0.0018191
[33 empty] | 0.00031115 |  | 0.0018077
[33 empty] | 0.00031284 |  | 0.0017937
[33 empty] | 0.00031504 |  | 0.0017729
[33 empty] | 0.00031633 |  | 0.0017563
[33 empty] | 0.0003185 |  | 0.0017466
[33 empty] | 0.00032019 |  | 0.001741
[33 empty] | 0.00032283 |  | 0.0017392
[33 empty] | 0.00032456 |  | 0.0017474
[33 empty] | 0.00032669 |  | 0.0017548
[33 empty] | 0.00032889 |  | 0.0017611
[33 empty] | 0.00033105 |  | 0.0017648
[33 empty] | 0.00033322 |  | 0.0017639
[33 empty] | 0.00033538 |  | 0.001762
[33 empty] | 0.00033845 |  | 0.0017539
[33 empty] | 0.0003401 |  | 0.0017492
[33 empty] | 0.00034278 |  | 0.0017494
[33 empty] | 0.0003449 |  | 0.0017507
[33 empty] | 0.00034755 |  | 0.0017533
[33 empty] | 0.00034971 |  | 0.0017642
[33 empty] | 0.00035231 |  | 0.0017733
[33 empty] | 0.00035448 |  | 0.0017811
[33 empty] | 0.00035665 |  | 0.0017854
[33 empty] | 0.00035881 |  | 0.0017876
[33 empty] | 0.00036098 |  | 0.0017796
[33 empty] | 0.00036365 |  | 0.0017691
[33 empty] | 0.00036488 |  | 0.0017562
[33 empty] | 0.00036716 |  | 0.0017356
[33 empty] | 0.00036929 |  | 0.0017167
[33 empty] | 0.00037095 |  | 0.0016933
[33 empty] | 0.0003732 |  | 0.0016681
[33 empty] | 0.00037493 |  | 0.0016402
[33 empty] | 0.00037667 |  | 0.0016173
[33 empty] | 0.00037845 |  | 0.0015963
[33 empty] | 0.00038067 |  | 0.0015744
[33 empty] | 0.00038188 |  | 0.0015601
[33 empty] | 0.00038361 |  | 0.0015554
[33 empty] | 0.00038592 |  | 0.0015548
[33 empty] | 0.00038708 |  | 0.001567
[33 empty] | 0.00038936 |  | 0.001583
[33 empty] | 0.00039114 |  | 0.0016102
[33 empty] | 0.00039283 |  | 0.0016387
[33 empty] | 0.00039462 |  | 0.0016697
[33 empty] | 0.00039631 |  | 0.0017004
[33 empty] | 0.00039805 |  | 0.0017301
[33 empty] | 0.00039983 |  | 0.0017573
[33 empty] | 0.00040152 |  | 0.001785
[33 empty] | 0.00040387 |  | 0.0018071
[33 empty] | 0.00040544 |  | 0.0018339
[33 empty] | 0.00040822 |  | 0.0018555
[33 empty] | 0.00041035 |  | 0.0018827
[33 empty] | 0.00041257 |  | 0.0019064
[33 empty] | 0.00041413 |  | 0.0019284
[33 empty] | 0.00041736 |  | 0.001946
[33 empty] | 0.00042055 |  | 0.0019597
[33 empty] | 0.00042258 |  | 0.0019675
[33 empty] | 0.00042514 |  | 0.0019695
[33 empty] | 0.0004278 |  | 0.0019698
[33 empty] | 0.00043101 |  | 0.0019597
[33 empty] | 0.00043297 |  | 0.0019513
[33 empty] | 0.00043667 |  | 0.0019362
[33 empty] | 0.00043972 |  | 0.0019254
[33 empty] | 0.00044277 |  | 0.0019119
[33 empty] | 0.00044516 |  | 0.0019005
[33 empty] | 0.00044887 |  | 0.0018916
[33 empty] | 0.00045255 |  | 0.0018857
[33 empty] | 0.00045498 |  | 0.0018822
[33 empty] | 0.00045846 |  | 0.0018796
[33 empty] | 0.00046146 |  | 0.0018787
[33 empty] | 0.0004652 |  | 0.0018696
[33 empty] | 0.00046831 |  | 0.0018617
[33 empty] | 0.00047061 |  | 0.0018447
[33 empty] | 0.00047437 |  | 0.001829
[33 empty] | 0.00047742 |  | 0.001808
[33 empty] | 0.00048053 |  | 0.0017857
[33 empty] | 0.00048353 |  | 0.0017626
[33 empty] | 0.00048659 |  | 0.0017386
[33 empty] | 0.0004892 |  | 0.0017142
[33 empty] | 0.0004925 |  | 0.0016921
[33 empty] | 0.00049444 |  | 0.0016657
[33 empty] | 0.00049706 |  | 0.0016449
[33 empty] | 0.00049993 |  | 0.0016208
[33 empty] | 0.00050211 |  | 0.0016048
[33 empty] | 0.00050436 |  | 0.0015911
[33 empty] | 0.00050579 |  | 0.0015824
[33 empty] | 0.00050867 |  | 0.0015793
[33 empty] | 0.00051042 |  | 0.0015811
[33 empty] | 0.00051293 |  | 0.0015865
[33 empty] | 0.00051391 |  | 0.0015946
[33 empty] | 0.00051522 |  | 0.0016047
[33 empty] | 0.00051724 |  | 0.0016184
[33 empty] | 0.0005179 |  | 0.0016291
[33 empty] | 0.00051943 |  | 0.0016463
[33 empty] | 0.0005208 |  | 0.0016631
[33 empty] | 0.00052134 |  | 0.0016821
[33 empty] | 0.00052293 |  | 0.0017038
[33 empty] | 0.00052387 |  | 0.0017263
[33 empty] | 0.00052424 |  | 0.0017495
[33 empty] | 0.00052546 |  | 0.0017712
[33 empty] | 0.00052556 |  | 0.0017893
[33 empty] | 0.00052649 |  | 0.0018069
[33 empty] | 0.00052759 |  | 0.0018156
[33 empty] | 0.00052737 |  | 0.0018257
[33 empty] | 0.00052847 |  | 0.001827
[33 empty] | 0.00052897 |  | 0.0018323
[33 empty] | 0.00052941 |  | 0.0018345
[33 empty] | 0.00052978 |  | 0.0018374
[33 empty] | 0.00053028 |  | 0.0018437
[33 empty] | 0.00053072 |  | 0.0018534
[33 empty] | 0.0005311 |  | 0.0018667
[33 empty] | 0.0005316 |  | 0.0018862
[33 empty] | 0.00053276 |  | 0.0019024
[33 empty] | 0.00053241 |  | 0.0019222
[33 empty] | 0.00053408 |  | 0.0019426
[33 empty] | 0.00053452 |  | 0.0019581
[33 empty] | 0.00053423 |  | 0.0019709
[33 empty] | 0.0005354 |  | 0.0019774
[33 empty] | 0.00053577 |  | 0.0019867
[33 empty] | 0.00053671 |  | 0.0019947
[33 empty] | 0.00053833 |  | 0.0019959
[33 empty] | 0.00053847 |  | 0.0019987
[33 empty] | 0.00053891 |  | 0.0020007
[33 empty] | 0.00054008 |  | 0.002003
[33 empty] | 0.00054022 |  | 0.0019976
[33 empty] | 0.00054184 |  | 0.0019955
[33 empty] | 0.00054272 |  | 0.001989
[33 empty] | 0.00054286 |  | 0.001981
[33 empty] | 0.00054448 |  | 0.0019727
[33 empty] | 0.00054536 |  | 0.0019646
[33 empty] | 0.00054742 |  | 0.0019556
[33 empty] | 0.00054799 |  | 0.0019463
[33 empty] | 0.00054894 |  | 0.0019362
[33 empty] | 0.00054975 |  | 0.0019279
[33 empty] | 0.00055182 |  | 0.0019138
[33 empty] | 0.00055314 |  | 0.0019063
[33 empty] | 0.00055371 |  | 0.0018958
[33 empty] | 0.00055578 |  | 0.0018938
[33 empty] | 0.00055717 |  | 0.0018935
[33 empty] | 0.00055842 |  | 0.0018988
[33 empty] | 0.00055974 |  | 0.0019076
[33 empty] | 0.00056113 |  | 0.001918
[33 empty] | 0.00056238 |  | 0.0019274
[33 empty] | 0.00056491 |  | 0.0019358
[33 empty] | 0.00056597 |  | 0.001932
[33 empty] | 0.00056844 |  | 0.0019252
[33 empty] | 0.00056942 |  | 0.0019059
[33 empty] | 0.00057203 |  | 0.0018853
[33 empty] | 0.00057373 |  | 0.0018573
[33 empty] | 0.00057599 |  | 0.0018289
[33 empty] | 0.00057813 |  | 0.0018023
[33 empty] | 0.00057996 |  | 0.0017813
[33 empty] | 0.0005821 |  | 0.0017679
[33 empty] | 0.00058437 |  | 0.0017637
[33 empty] | 0.0005873 |  | 0.0017705
[33 empty] | 0.00058922 |  | 0.0017811
[33 empty] | 0.0005926 |  | 0.001804
[33 empty] | 0.00059487 |  | 0.0018281
[33 empty] | 0.00059627 |  | 0.0018514
[33 empty] | 0.00059966 |  | 0.0018786
[33 empty] | 0.00060237 |  | 0.0018991
[33 empty] | 0.00060502 |  | 0.0019135
[33 empty] | 0.0006076 |  | 0.001921
[33 empty] | 0.00061115 |  | 0.0019238
[33 empty] | 0.00061297 |  | 0.0019157
[33 empty] | 0.00061605 |  | 0.001906
[33 empty] | 0.00061999 |  | 0.0018971
[33 empty] | 0.00062257 |  | 0.0018865
[33 empty] | 0.00062444 |  | 0.0018758
[33 empty] | 0.00062794 |  | 0.0018745
[33 empty] | 0.00063059 |  | 0.001875
[33 empty] | 0.00063324 |  | 0.0018803
[33 empty] | 0.00063589 |  | 0.0018891
[33 empty] | 0.00063855 |  | 0.0018997
[33 empty] | 0.00064163 |  | 0.0019129
[33 empty] | 0.00064296 |  | 0.0019187
[33 empty] | 0.00064649 |  | 0.0019262
[33 empty] | 0.00064827 |  | 0.0019227
[33 empty] | 0.00065136 |  | 0.0019182
[33 empty] | 0.00065357 |  | 0.0019054
[33 empty] | 0.00065579 |  | 0.0018851
[33 empty] | 0.00065711 |  | 0.0018674
[33 empty] | 0.00066111 |  | 0.0018461
[33 empty] | 0.00066198 |  | 0.0018291
[33 empty] | 0.00066375 |  | 0.0018112
[33 empty] | 0.00066596 |  | 0.001801
[33 empty] | 0.00066916 |  | 0.0017992
[33 empty] | 0.00066995 |  | 0.0017979
[33 empty] | 0.00067263 |  | 0.0018074
[33 empty] | 0.0006744 |  | 0.0018182
[33 empty] | 0.00067526 |  | 0.0018284
[33 empty] | 0.00067802 |  | 0.0018442
[33 empty] | 0.00067972 |  | 0.0018561
[33 empty] | 0.00068249 |  | 0.0018657
[33 empty] | 0.00068326 |  | 0.0018737
[33 empty] | 0.00068503 |  | 0.0018739
[33 empty] | 0.0006868 |  | 0.0018728
[33 empty] | 0.00068959 |  | 0.0018702
[33 empty] | 0.00069173 |  | 0.0018601
[33 empty] | 0.00069309 |  | 0.0018522
[33 empty] | 0.00069572 |  | 0.0018396
[33 empty] | 0.00069802 |  | 0.0018269
[33 empty] | 0.00070016 |  | 0.0018138
[33 empty] | 0.00070246 |  | 0.0018034
[33 empty] | 0.0007046 |  | 0.0017967
[33 empty] | 0.00070689 |  | 0.0017952
[33 empty] | 0.00070999 |  | 0.0018023
[33 empty] | 0.00071133 |  | 0.0018094
[33 empty] | 0.00071496 |  | 0.0018254
[33 empty] | 0.00071658 |  | 0.0018374
[33 empty] | 0.00072029 |  | 0.0018538
[33 empty] | 0.00072251 |  | 0.0018636
[33 empty] | 0.00072465 |  | 0.0018676
[33 empty] | 0.0007274 |  | 0.0018656
[33 empty] | 0.00073051 |  | 0.0018596
[33 empty] | 0.00073362 |  | 0.0018498
[33 empty] | 0.00073728 |  | 0.001839
[33 empty] | 0.00073887 |  | 0.0018327
[33 empty] | 0.00074162 |  | 0.0018241
[33 empty] | 0.00074529 |  | 0.0018247
[33 empty] | 0.00074796 |  | 0.0018274
[33 empty] | 0.00075063 |  | 0.0018307
[33 empty] | 0.00075228 |  | 0.0018403
[33 empty] | 0.00075589 |  | 0.001847
[33 empty] | 0.00076011 |  | 0.0018523
[33 empty] | 0.0007622 |  | 0.0018579
[33 empty] | 0.00076487 |  | 0.0018561
[33 empty] | 0.00076754 |  | 0.001857
[33 empty] | 0.00077125 |  | 0.0018602
[33 empty] | 0.00077243 |  | 0.0018597
[33 empty] | 0.00077579 |  | 0.0018666
[33 empty] | 0.00077838 |  | 0.0018709
[33 empty] | 0.00078105 |  | 0.0018715
[33 empty] | 0.00078372 |  | 0.001874
[33 empty] | 0.0007864 |  | 0.0018691
[33 empty] | 0.00078862 |  | 0.0018613
[33 empty] | 0.00079085 |  | 0.001845
[33 empty] | 0.00079352 |  | 0.0018301
[33 empty] | 0.00079691 |  | 0.0018185
[33 empty] | 0.00079798 |  | 0.0018058
[33 empty] | 0.00080129 |  | 0.0018024
[33 empty] | 0.00080361 |  | 0.0018009
[33 empty] | 0.00080575 |  | 0.0017982
[33 empty] | 0.00080798 |  | 0.0018007
[33 empty] | 0.0008103 |  | 0.0017998
[33 empty] | 0.00081244 |  | 0.0017977
[33 empty] | 0.00081467 |  | 0.0017973
[33 empty] | 0.00081655 |  | 0.0017946
[33 empty] | 0.00081979 |  | 0.0017984
[33 empty] | 0.00082092 |  | 0.0018104
[33 empty] | 0.0008239 |  | 0.0018234
[33 empty] | 0.00082449 |  | 0.0018464
[33 empty] | 0.00082747 |  | 0.0018699
[33 empty] | 0.00082926 |  | 0.0018935
[33 empty] | 0.00083096 |  | 0.0019148
[33 empty] | 0.00083284 |  | 0.001932
[33 empty] | 0.00083453 |  | 0.0019425
[33 empty] | 0.00083753 |  | 0.0019472
[33 empty] | 0.0008381 |  | 0.0019475
[33 empty] | 0.00083998 |  | 0.0019353
[33 empty] | 0.0008429 |  | 0.001922
[33 empty] | 0.00084424 |  | 0.0018965
[33 empty] | 0.00084436 |  | 0.0018706
[33 empty] | 0.00084693 |  | 0.0018375
[33 empty] | 0.00084827 |  | 0.0018012
[33 empty] | 0.00084952 |  | 0.0017639
[33 empty] | 0.00085095 |  | 0.0017292
[33 empty] | 0.00085344 |  | 0.0016988
[33 empty] | 0.00085364 |  | 0.0016778
[33 empty] | 0.00085498 |  | 0.0016612
[33 empty] | 0.00085747 |  | 0.0016585
[33 empty] | 0.00085872 |  | 0.0016606
[33 empty] | 0.00085901 |  | 0.001676
[33 empty] | 0.0008615 |  | 0.0016957
[33 empty] | 0.00086285 |  | 0.0017203
[33 empty] | 0.00086464 |  | 0.0017485
[33 empty] | 0.00086598 |  | 0.0017786
[33 empty] | 0.00086733 |  | 0.001809
[33 empty] | 0.00087028 |  | 0.0018395
[33 empty] | 0.00087091 |  | 0.0018711
[33 empty] | 0.00087387 |  | 0.001895
[33 empty] | 0.0008745 |  | 0.0019214
[33 empty] | 0.00087791 |  | 0.0019413
[33 empty] | 0.00088025 |  | 0.0019535
[33 empty] | 0.00088195 |  | 0.0019682
[33 empty] | 0.00088419 |  | 0.0019761
[33 empty] | 0.00088688 |  | 0.0019806
[33 empty] | 0.00088957 |  | 0.0019846
[33 empty] | 0.00089227 |  | 0.0019803
[33 empty] | 0.00089625 |  | 0.0019747
[33 empty] | 0.00089765 |  | 0.001967
[33 empty] | 0.00090154 |  | 0.0019483
[33 empty] | 0.00090358 |  | 0.0019295
[33 empty] | 0.00090783 |  | 0.0019028
[33 empty] | 0.00091098 |  | 0.0018732
[33 empty] | 0.00091422 |  | 0.0018428
[33 empty] | 0.00091727 |  | 0.001813
[33 empty] | 0.00092086 |  | 0.0017862
[33 empty] | 0.00092534 |  | 0.0017627
[33 empty] | 0.00092715 |  | 0.0017429
[33 empty] | 0.00093085 |  | 0.0017292
[33 empty] | 0.00093558 |  | 0.0017169
[33 empty] | 0.00093929 |  | 0.0017067
[33 empty] | 0.00094107 |  | 0.0017043
[33 empty] | 0.00094558 |  | 0.0017036
[33 empty] | 0.00094908 |  | 0.0017063
[33 empty] | 0.00095278 |  | 0.0017124
[33 empty] | 0.00095593 |  | 0.001722
[33 empty] | 0.00096025 |  | 0.0017344
[33 empty] | 0.00096223 |  | 0.0017504
[33 empty] | 0.00096538 |  | 0.0017716
[33 empty] | 0.00097016 |  | 0.0017925
[33 empty] | 0.00097342 |  | 0.0018234
[33 empty] | 0.00097482 |  | 0.0018559
[33 empty] | 0.00097928 |  | 0.0018914
[33 empty] | 0.00098232 |  | 0.0019277
[33 empty] | 0.00098513 |  | 0.0019626
[33 empty] | 0.00098829 |  | 0.0019923
[33 empty] | 0.00099144 |  | 0.0020144
[33 empty] | 0.00099547 |  | 0.0020275
[33 empty] | 0.00099674 |  | 0.0020333
[33 empty] | 0.0010009 |  | 0.0020236
[33 empty] | 0.0010023 |  | 0.0020108
[33 empty] | 0.0010063 |  | 0.0019882
[33 empty] | 0.001009 |  | 0.001959
[33 empty] | 0.0010117 |  | 0.0019327
[33 empty] | 0.0010144 |  | 0.0019034
[33 empty] | 0.0010171 |  | 0.0018764
[33 empty] | 0.0010198 |  | 0.0018549
[33 empty] | 0.0010221 |  | 0.0018317
[33 empty] | 0.0010257 |  | 0.0018155
[33 empty] | 0.001027 |  | 0.0018063
[33 empty] | 0.0010312 |  | 0.0017961
[33 empty] | 0.0010338 |  | 0.0017944
[33 empty] | 0.0010347 |  | 0.0017926
[33 empty] | 0.0010383 |  | 0.0017926
[33 empty] | 0.0010411 |  | 0.0017935
[33 empty] | 0.0010433 |  | 0.0017937
[33 empty] | 0.0010471 |  | 0.0017917
[33 empty] | 0.0010483 |  | 0.0017881
[33 empty] | 0.0010505 |  | 0.0017841
[33 empty] | 0.0010543 |  | 0.0017729
[33 empty] | 0.0010555 |  | 0.0017642
[33 empty] | 0.0010592 |  | 0.0017488
[33 empty] | 0.0010615 |  | 0.0017364
[33 empty] | 0.0010637 |  | 0.0017204
[33 empty] | 0.0010661 |  | 0.0017032
[33 empty] | 0.0010682 |  | 0.0016853
[33 empty] | 0.0010705 |  | 0.001667
[33 empty] | 0.0010729 |  | 0.0016522
[33 empty] | 0.001075 |  | 0.0016353
[33 empty] | 0.0010788 |  | 0.0016251
[33 empty] | 0.0010805 |  | 0.0016208
[33 empty] | 0.0010814 |  | 0.0016187
[33 empty] | 0.001085 |  | 0.0016177
[33 empty] | 0.0010874 |  | 0.0016232
[33 empty] | 0.0010897 |  | 0.0016259
[33 empty] | 0.0010918 |  | 0.0016271
[33 empty] | 0.0010947 |  | 0.0016268
[33 empty] | 0.0010968 |  | 0.0016267
[33 empty] | 0.0011006 |  | 0.0016226
[33 empty] | 0.0011015 |  | 0.0016236
[33 empty] | 0.0011052 |  | 0.0016312
[33 empty] | 0.0011063 |  | 0.0016424
[33 empty] | 0.0011106 |  | 0.0016585
[33 empty] | 0.0011133 |  | 0.0016848
[33 empty] | 0.0011161 |  | 0.0017124
[33 empty] | 0.0011188 |  | 0.0017414
[33 empty] | 0.0011214 |  | 0.0017703
[33 empty] | 0.0011247 |  | 0.0018014
[33 empty] | 0.0011293 |  | 0.0018262
[33 empty] | 0.001131 |  | 0.0018541
[33 empty] | 0.0011357 |  | 0.0018752
[33 empty] | 0.0011374 |  | 0.0019
[33 empty] | 0.0011425 |  | 0.0019179
[33 empty] | 0.0011457 |  | 0.0019381
[33 empty] | 0.0011489 |  | 0.0019522
[33 empty] | 0.0011525 |  | 0.0019613
[33 empty] | 0.0011561 |  | 0.0019658
[33 empty] | 0.0011602 |  | 0.0019698
[33 empty] | 0.0011659 |  | 0.0019663
[33 empty] | 0.0011679 |  | 0.001964
[33 empty] | 0.0011733 |  | 0.001965
[33 empty] | 0.0011757 |  | 0.0019643
[33 empty] | 0.0011813 |  | 0.0019622
[33 empty] | 0.0011849 |  | 0.0019657
[33 empty] | 0.0011886 |  | 0.001967
[33 empty] | 0.0011928 |  | 0.0019686
[33 empty] | 0.0011968 |  | 0.0019689
[33 empty] | 0.0012004 |  | 0.0019705
[33 empty] | 0.0012058 |  | 0.0019643
[33 empty] | 0.0012077 |  | 0.0019572
[33 empty] | 0.0012129 |  | 0.0019473
[33 empty] | 0.0012151 |  | 0.0019261
[33 empty] | 0.0012202 |  | 0.0019043
[33 empty] | 0.0012238 |  | 0.0018745
[33 empty] | 0.0012276 |  | 0.0018423
[33 empty] | 0.0012307 |  | 0.0018103
[33 empty] | 0.001234 |  | 0.0017827
[33 empty] | 0.0012375 |  | 0.001762
[33 empty] | 0.0012408 |  | 0.0017527
[33 empty] | 0.0012451 |  | 0.0017488
[33 empty] | 0.0012467 |  | 0.00176
[33 empty] | 0.0012514 |  | 0.0017748
[33 empty] | 0.0012543 |  | 0.001801
[33 empty] | 0.0012571 |  | 0.0018279
[33 empty] | 0.0012597 |  | 0.0018551
[33 empty] | 0.0012625 |  | 0.0018803
[33 empty] | 0.0012653 |  | 0.0019022
[33 empty] | 0.0012679 |  | 0.0019198
[33 empty] | 0.0012707 |  | 0.0019351
[33 empty] | 0.0012751 |  | 0.0019522
[33 empty] | 0.0012756 |  | 0.0019663
[33 empty] | 0.0012797 |  | 0.001991
[33 empty] | 0.0012824 |  | 0.0020189
[33 empty] | 0.0012835 |  | 0.0020513
[33 empty] | 0.0012875 |  | 0.0020851
[33 empty] | 0.0012896 |  | 0.0021166
[33 empty] | 0.0012943 |  | 0.0021403
[33 empty] | 0.0012952 |  | 0.0021515
[33 empty] | 0.0012974 |  | 0.002149
[33 empty] | 0.0012998 |  | 0.0021349
[33 empty] | 0.0013042 |  | 0.0021024
[33 empty] | 0.001307 |  | 0.0020663
[33 empty] | 0.001308 |  | 0.0020233
[33 empty] | 0.0013125 |  | 0.0019769
[33 empty] | 0.0013152 |  | 0.0019374
[33 empty] | 0.001318 |  | 0.0018995
[33 empty] | 0.0013207 |  | 0.0018697
[33 empty] | 0.0013253 |  | 0.0018405
[33 empty] | 0.0013266 |  | 0.0018208
[33 empty] | 0.0013298 |  | 0.0018109
[33 empty] | 0.0013348 |  | 0.0018025
[33 empty] | 0.001338 |  | 0.0018049
[33 empty] | 0.0013394 |  | 0.0018067
[33 empty] | 0.001345 |  | 0.0018152
[33 empty] | 0.0013485 |  | 0.00182
[33 empty] | 0.0013522 |  | 0.0018223
[33 empty] | 0.001356 |  | 0.00182
[33 empty] | 0.00136 |  | 0.0018148
[33 empty] | 0.0013659 |  | 0.0018003
[33 empty] | 0.0013679 |  | 0.0017852
[33 empty] | 0.0013737 |  | 0.0017713
[33 empty] | 0.0013765 |  | 0.0017559
[33 empty] | 0.001383 |  | 0.0017415
[33 empty] | 0.001387 |  | 0.0017349
[33 empty] | 0.0013912 |  | 0.0017295
[33 empty] | 0.0013957 |  | 0.0017252
[33 empty] | 0.0014004 |  | 0.0017208
[33 empty] | 0.0014048 |  | 0.0017133
[33 empty] | 0.0014114 |  | 0.0017043
[33 empty] | 0.0014145 |  | 0.0016863
[33 empty] | 0.0014215 |  | 0.0016703
[33 empty] | 0.0014242 |  | 0.0016491
[33 empty] | 0.0014305 |  | 0.0016354
[33 empty] | 0.0014353 |  | 0.0016253
[33 empty] | 0.0014399 |  | 0.0016244
[33 empty] | 0.0014443 |  | 0.0016343
[33 empty] | 0.0014491 |  | 0.0016556
[33 empty] | 0.0014537 |  | 0.0016868
[33 empty] | 0.0014601 |  | 0.001729
[33 empty] | 0.0014622 |  | 0.0017734
[33 empty] | 0.0014684 |  | 0.001826
[33 empty] | 0.0014711 |  | 0.0018736
[33 empty] | 0.0014776 |  | 0.0019243
[33 empty] | 0.0014818 |  | 0.001968
[33 empty] | 0.0014857 |  | 0.0020043
[33 empty] | 0.00149 |  | 0.0020326
[33 empty] | 0.0014942 |  | 0.002053
[33 empty] | 0.0014983 |  | 0.0020654
[33 empty] | 0.0015044 |  | 0.0020737
[33 empty] | 0.001507 |  | 0.0020705
[33 empty] | 0.0015131 |  | 0.0020691
[33 empty] | 0.0015153 |  | 0.0020626
[33 empty] | 0.0015219 |  | 0.0020526
[33 empty] | 0.001526 |  | 0.0020488
[33 empty] | 0.0015303 |  | 0.002044
[33 empty] | 0.0015348 |  | 0.0020405
[33 empty] | 0.0015394 |  | 0.0020401
[33 empty] | 0.0015464 |  | 0.0020446
[33 empty] | 0.0015495 |  | 0.0020456
[33 empty] | 0.0015541 |  | 0.0020497
[33 empty] | 0.0015614 |  | 0.0020552
[33 empty] | 0.0015667 |  | 0.0020554
[33 empty] | 0.0015702 |  | 0.002051
[33 empty] | 0.0015778 |  | 0.0020391
[33 empty] | 0.0015835 |  | 0.0020277
[33 empty] | 0.0015888 |  | 0.0020086
[33 empty] | 0.0015964 |  | 0.0019896
[33 empty] | 0.0016005 |  | 0.0019646
[33 empty] | 0.0016068 |  | 0.0019427
[33 empty] | 0.0016151 |  | 0.0019261
[33 empty] | 0.0016188 |  | 0.0019063
[33 empty] | 0.0016274 |  | 0.0018945
[33 empty] | 0.001634 |  | 0.0018827
[33 empty] | 0.0016403 |  | 0.0018724
[33 empty] | 0.0016474 |  | 0.0018643
[33 empty] | 0.0016541 |  | 0.0018571
[33 empty] | 0.0016608 |  | 0.0018518
[33 empty] | 0.001667 |  | 0.001847
[33 empty] | 0.0016759 |  | 0.0018445
[33 empty] | 0.0016806 |  | 0.0018361
[33 empty] | 0.0016895 |  | 0.0018318
[33 empty] | 0.0016962 |  | 0.0018251
[33 empty] | 0.0017004 |  | 0.0018158
[33 empty] | 0.0017089 |  | 0.0018124
[33 empty] | 0.0017151 |  | 0.0018094
[33 empty] | 0.0017211 |  | 0.0018089
[33 empty] | 0.0017298 |  | 0.0018136
[33 empty] | 0.0017336 |  | 0.0018147
[33 empty] | 0.0017394 |  | 0.0018186
[33 empty] | 0.0017479 |  | 0.0018238
[33 empty] | 0.0017534 |  | 0.0018252
[33 empty] | 0.0017572 |  | 0.0018228
[33 empty] | 0.0017655 |  | 0.0018224
[33 empty] | 0.0017706 |  | 0.0018164
[33 empty] | 0.0017757 |  | 0.0018071
[33 empty] | 0.001781 |  | 0.001794
[33 empty] | 0.0017893 |  | 0.001778
[33 empty] | 0.0017918 |  | 0.0017627
[33 empty] | 0.0017965 |  | 0.0017437
[33 empty] | 0.0018039 |  | 0.0017332
[33 empty] | 0.001809 |  | 0.0017234
[33 empty] | 0.0018113 |  | 0.0017251
[33 empty] | 0.0018183 |  | 0.0017316
[33 empty] | 0.0018229 |  | 0.0017427
[33 empty] | 0.0018275 |  | 0.0017576
[33 empty] | 0.0018322 |  | 0.0017752
[33 empty] | 0.0018394 |  | 0.0017937
[33 empty] | 0.0018414 |  | 0.0018162
[33 empty] | 0.0018461 |  | 0.0018359
[33 empty] | 0.0018531 |  | 0.0018628
[33 empty] | 0.0018573 |  | 0.0018899
[33 empty] | 0.0018592 |  | 0.0019155
[33 empty] | 0.0018661 |  | 0.0019454
[33 empty] | 0.0018707 |  | 0.0019686
[33 empty] | 0.0018751 |  | 0.001985
[33 empty] | 0.0018815 |  | 0.0019922
[33 empty] | 0.0018839 |  | 0.0019932
[33 empty] | 0.0018879 |  | 0.0019788
[33 empty] | 0.0018947 |  | 0.0019614
[33 empty] | 0.0018962 |  | 0.0019335
[33 empty] | 0.0019029 |  | 0.001907
[33 empty] | 0.0019072 |  | 0.0018775
[33 empty] | 0.001911 |  | 0.001849
[33 empty] | 0.0019149 |  | 0.0018246
[33 empty] | 0.0019193 |  | 0.0018044
[33 empty] | 0.0019228 |  | 0.0017902
[33 empty] | 0.0019267 |  | 0.0017814
[33 empty] | 0.0019327 |  | 0.0017797
[33 empty] | 0.0019337 |  | 0.0017781
[33 empty] | 0.0019395 |  | 0.0017841
[33 empty] | 0.0019432 |  | 0.0017886
[33 empty] | 0.0019437 |  | 0.0017999
[33 empty] | 0.0019497 |  | 0.0018106
[33 empty] | 0.001953 |  | 0.0018232
[33 empty] | 0.0019581 |  | 0.0018365
[33 empty] | 0.0019585 |  | 0.001854
[33 empty] | 0.0019613 |  | 0.0018669
[33 empty] | 0.0019667 |  | 0.0018823
[33 empty] | 0.0019669 |  | 0.001901
[33 empty] | 0.0019722 |  | 0.0019173
[33 empty] | 0.0019746 |  | 0.0019316
[33 empty] | 0.0019743 |  | 0.0019511
[33 empty] | 0.0019795 |  | 0.0019671
[33 empty] | 0.001982 |  | 0.0019806
[33 empty] | 0.0019871 |  | 0.0019904
[33 empty] | 0.0019871 |  | 0.0019972
[33 empty] | 0.0019899 |  | 0.0019925
[33 empty] | 0.0019948 |  | 0.0019823
[33 empty] | 0.0019946 |  | 0.0019685
[33 empty] | 0.002 |  | 0.0019454
[33 empty] | 0.0020028 |  | 0.0019165
[33 empty] | 0.0020056 |  | 0.00188
[33 empty] | 0.0020084 |  | 0.0018451
[33 empty] | 0.0020118 |  | 0.001806
[33 empty] | 0.0020149 |  | 0.0017697
[33 empty] | 0.0020181 |  | 0.0017318
[33 empty] | 0.0020245 |  | 0.001702
[33 empty] | 0.0020256 |  | 0.0016827
[33 empty] | 0.0020326 |  | 0.0016717
[33 empty] | 0.0020366 |  | 0.0016698
[33 empty] | 0.0020382 |  | 0.001685
[33 empty] | 0.0020457 |  | 0.0017109
[33 empty] | 0.0020502 |  | 0.0017476
[33 empty] | 0.0020555 |  | 0.0017924
[33 empty] | 0.0020635 |  | 0.0018412
[33 empty] | 0.0020665 |  | 0.0018915
[33 empty] | 0.0020723 |  | 0.0019327
[33 empty] | 0.0020808 |  | 0.00197
[33 empty] | 0.0020876 |  | 0.0019925
[33 empty] | 0.0020912 |  | 0.0020098
[33 empty] | 0.0021007 |  | 0.0020175
[33 empty] | 0.0021077 |  | 0.0020196
[33 empty] | 0.002115 |  | 0.0020179
[33 empty] | 0.0021227 |  | 0.0020128
[33 empty] | 0.0021329 |  | 0.0020028
[33 empty] | 0.0021379 |  | 0.0019878
[33 empty] | 0.0021488 |  | 0.0019572
[33 empty] | 0.0021538 |  | 0.0019197
[33 empty] | 0.0021652 |  | 0.0018669
[33 empty] | 0.0021741 |  | 0.0018117
[33 empty] | 0.0021802 |  | 0.0017523
[33 empty] | 0.0021912 |  | 0.0016973
[33 empty] | 0.0022031 |  | 0.0016535
[33 empty] | 0.0022092 |  | 0.001624
[33 empty] | 0.0022181 |  | 0.001613
[33 empty] | 0.0022298 |  | 0.0016142
[33 empty] | 0.0022359 |  | 0.0016336
[33 empty] | 0.0022481 |  | 0.0016596
[33 empty] | 0.0022541 |  | 0.0016973
[33 empty] | 0.0022659 |  | 0.0017367
[33 empty] | 0.0022748 |  | 0.001777
[33 empty] | 0.0022838 |  | 0.0018159
[33 empty] | 0.0022927 |  | 0.0018516
[33 empty] | 0.002304 |  | 0.001883
[33 empty] | 0.0023095 |  | 0.0019102
[33 empty] | 0.002318 |  | 0.0019365
[33 empty] | 0.0023294 |  | 0.0019542
[33 empty] | 0.0023374 |  | 0.0019746
[33 empty] | 0.0023423 |  | 0.0019919
[33 empty] | 0.0023533 |  | 0.0020098
[33 empty] | 0.0023611 |  | 0.0020302
[33 empty] | 0.0023683 |  | 0.0020539
[33 empty] | 0.0023754 |  | 0.002082
[33 empty] | 0.0023855 |  | 0.0021135
[33 empty] | 0.0023897 |  | 0.0021498
[33 empty] | 0.0023991 |  | 0.0021792
[33 empty] | 0.0024026 |  | 0.0022102
[33 empty] | 0.0024125 |  | 0.0022275
[33 empty] | 0.0024188 |  | 0.0022391
[33 empty] | 0.0024252 |  | 0.0022332
[33 empty] | 0.0024306 |  | 0.0022128
[33 empty] | 0.0024362 |  | 0.0021773
[33 empty] | 0.0024426 |  | 0.0021332
[33 empty] | 0.0024484 |  | 0.0020762
[33 empty] | 0.0024575 |  | 0.0020215
[33 empty] | 0.0024592 |  | 0.0019735
[33 empty] | 0.0024678 |  | 0.0019303
[33 empty] | 0.0024735 |  | 0.0019043
[33 empty] | 0.0024789 |  | 0.0018899
[33 empty] | 0.0024848 |  | 0.0018878
[33 empty] | 0.0024902 |  | 0.0018965
[33 empty] | 0.0024961 |  | 0.0019135
[33 empty] | 0.0025017 |  | 0.001938
[33 empty] | 0.0025071 |  | 0.0019603
[33 empty] | 0.0025162 |  | 0.0019864
[33 empty] | 0.0025191 |  | 0.0020134
[33 empty] | 0.0025289 |  | 0.0020344
[33 empty] | 0.0025353 |  | 0.0020481
[33 empty] | 0.0025421 |  | 0.0020596
[33 empty] | 0.0025487 |  | 0.0020596
[33 empty] | 0.0025553 |  | 0.0020502
[33 empty] | 0.0025624 |  | 0.0020339
[33 empty] | 0.0025732 |  | 0.0020038
[33 empty] | 0.0025772 |  | 0.001971
[33 empty] | 0.002589 |  | 0.0019386
[33 empty] | 0.0025932 |  | 0.0019061
[33 empty] | 0.0026048 |  | 0.0018763
[33 empty] | 0.0026138 |  | 0.0018584
[33 empty] | 0.0026227 |  | 0.0018466
[33 empty] | 0.0026315 |  | 0.0018433
[33 empty] | 0.0026399 |  | 0.0018471
[33 empty] | 0.0026499 |  | 0.0018586
[33 empty] | 0.0026624 |  | 0.0018686
[33 empty] | 0.0026685 |  | 0.0018846
[33 empty] | 0.0026813 |  | 0.0019042
[33 empty] | 0.0026874 |  | 0.0019236
[33 empty] | 0.0027007 |  | 0.0019458
[33 empty] | 0.0027109 |  | 0.0019693
[33 empty] | 0.0027201 |  | 0.0020022
[33 empty] | 0.0027295 |  | 0.0020382
[33 empty] | 0.002739 |  | 0.002071
[33 empty] | 0.0027522 |  | 0.002106
[33 empty] | 0.0027579 |  | 0.0021383
[33 empty] | 0.0027708 |  | 0.0021678
[33 empty] | 0.0027766 |  | 0.0021874
[33 empty] | 0.0027888 |  | 0.0021952
[33 empty] | 0.0027981 |  | 0.0021999
[33 empty] | 0.0028063 |  | 0.002194
[33 empty] | 0.0028151 |  | 0.0021824
[33 empty] | 0.0028229 |  | 0.0021685
[33 empty] | 0.0028304 |  | 0.0021568
[33 empty] | 0.0028419 |  | 0.0021434
[33 empty] | 0.0028459 |  | 0.0021388
[33 empty] | 0.0028568 |  | 0.002132
[33 empty] | 0.0028605 |  | 0.0021328
[33 empty] | 0.0028705 |  | 0.0021307
[33 empty] | 0.0028774 |  | 0.002124
[33 empty] | 0.0028841 |  | 0.0021179
[33 empty] | 0.0028904 |  | 0.002108
[33 empty] | 0.0028973 |  | 0.0020902
[33 empty] | 0.0029072 |  | 0.0020736
[33 empty] | 0.0029093 |  | 0.0020609
[33 empty] | 0.0029195 |  | 0.0020476
[33 empty] | 0.0029219 |  | 0.0020435
[33 empty] | 0.0029318 |  | 0.0020397
[33 empty] | 0.0029375 |  | 0.0020336
[33 empty] | 0.0029434 |  | 0.0020293
[33 empty] | 0.0029498 |  | 0.0020151
[33 empty] | 0.002956 |  | 0.0019939
[33 empty] | 0.0029622 |  | 0.0019563
[33 empty] | 0.0029721 |  | 0.0019112
[33 empty] | 0.002975 |  | 0.0018614
[33 empty] | 0.0029854 |  | 0.001804
[33 empty] | 0.002992 |  | 0.0017527
[33 empty] | 0.0029949 |  | 0.0017042
[33 empty] | 0.0030053 |  | 0.0016643
[33 empty] | 0.0030124 |  | 0.0016354
[33 empty] | 0.0030234 |  | 0.0016183
[33 empty] | 0.003027 |  | 0.0016131
[33 empty] | 0.0030338 |  | 0.0016197
[33 empty] | 0.0030448 |  | 0.0016386
[33 empty] | 0.0030485 |  | 0.001661
[33 empty] | 0.00306 |  | 0.0016936
[33 empty] | 0.0030681 |  | 0.0017268
[33 empty] | 0.0030726 |  | 0.0017613
[33 empty] | 0.0030838 |  | 0.0017939
[33 empty] | 0.0030919 |  | 0.0018224
[33 empty] | 0.0031042 |  | 0.0018452
[33 empty] | 0.003108 |  | 0.0018621
[33 empty] | 0.0031166 |  | 0.0018737
[33 empty] | 0.0031294 |  | 0.0018742
[33 empty] | 0.0031372 |  | 0.0018749
[33 empty] | 0.0031413 |  | 0.0018676
[33 empty] | 0.0031542 |  | 0.0018639
[33 empty] | 0.0031629 |  | 0.0018575
[33 empty] | 0.0031723 |  | 0.001852
[33 empty] | 0.0031805 |  | 0.0018471
[33 empty] | 0.0031899 |  | 0.0018458
[33 empty] | 0.0032026 |  | 0.001839
[33 empty] | 0.003208 |  | 0.0018377
[33 empty] | 0.0032215 |  | 0.0018323
[33 empty] | 0.0032307 |  | 0.0018329
[33 empty] | 0.0032365 |  | 0.0018329
[33 empty] | 0.0032501 |  | 0.0018328
[33 empty] | 0.0032593 |  | 0.0018405
[33 empty] | 0.0032697 |  | 0.00185
[33 empty] | 0.0032838 |  | 0.0018553
[33 empty] | 0.0032894 |  | 0.0018632
[33 empty] | 0.0033002 |  | 0.0018734
[33 empty] | 0.0033148 |  | 0.0018782
[33 empty] | 0.0033212 |  | 0.0018887
[33 empty] | 0.0033358 |  | 0.0018958
[33 empty] | 0.0033464 |  | 0.0019104
[33 empty] | 0.0033569 |  | 0.0019278
[33 empty] | 0.0033675 |  | 0.0019498
[33 empty] | 0.0033788 |  | 0.0019765
[33 empty] | 0.003394 |  | 0.0020096
[33 empty] | 0.0034008 |  | 0.0020395
[33 empty] | 0.0034113 |  | 0.002075
[33 empty] | 0.0034265 |  | 0.002103
[33 empty] | 0.0034375 |  | 0.0021324
[33 empty] | 0.0034489 |  | 0.0021539
[33 empty] | 0.0034595 |  | 0.0021678
[33 empty] | 0.00347 |  | 0.0021737
[33 empty] | 0.0034805 |  | 0.0021711
[33 empty] | 0.0034911 |  | 0.0021601
[33 empty] | 0.0035011 |  | 0.0021419
[33 empty] | 0.0035155 |  | 0.0021212
[33 empty] | 0.0035215 |  | 0.0020949
[33 empty] | 0.0035356 |  | 0.0020655
[33 empty] | 0.0035457 |  | 0.0020425
[33 empty] | 0.0035548 |  | 0.0020188
[33 empty] | 0.0035642 |  | 0.0019984
[33 empty] | 0.0035734 |  | 0.0019805
[33 empty] | 0.0035825 |  | 0.0019662
[33 empty] | 0.0035915 |  | 0.0019573
[33 empty] | 0.0036043 |  | 0.0019451
[33 empty] | 0.0036087 |  | 0.0019389
[33 empty] | 0.0036215 |  | 0.0019391
[33 empty] | 0.0036305 |  | 0.0019399
[33 empty] | 0.0036388 |  | 0.0019458
[33 empty] | 0.0036478 |  | 0.0019571
[33 empty] | 0.003656 |  | 0.0019746
[33 empty] | 0.003665 |  | 0.0019978
[33 empty] | 0.0036733 |  | 0.0020268
[33 empty] | 0.0036869 |  | 0.002062
[33 empty] | 0.003691 |  | 0.0020937
[33 empty] | 0.0037051 |  | 0.0021291
[33 empty] | 0.0037096 |  | 0.0021536
[33 empty] | 0.0037234 |  | 0.0021752
[33 empty] | 0.0037334 |  | 0.0021843
[33 empty] | 0.0037435 |  | 0.0021833
[33 empty] | 0.0037536 |  | 0.002173
[33 empty] | 0.0037683 |  | 0.0021592
[33 empty] | 0.0037743 |  | 0.0021349
[33 empty] | 0.0037857 |  | 0.0021114
[33 empty] | 0.0038015 |  | 0.002091
[33 empty] | 0.003813 |  | 0.0020708
[33 empty] | 0.003825 |  | 0.0020554
[33 empty] | 0.0038323 |  | 0.002045
[33 empty] | 0.00385 |  | 0.0020487
[33 empty] | 0.0038677 |  | 0.0020614
[33 empty] | 0.0038746 |  | 0.002078
[33 empty] | 0.003888 |  | 0.0021035
[33 empty] | 0.0039067 |  | 0.0021349
[33 empty] | 0.0039144 |  | 0.0021606
[33 empty] | 0.0039336 |  | 0.0021864
[33 empty] | 0.0039467 |  | 0.0022006
[33 empty] | 0.0039557 |  | 0.0021993
[33 empty] | 0.0039746 |  | 0.0021919
[33 empty] | 0.003993 |  | 0.0021728
[33 empty] | 0.0040015 |  | 0.0021393
[33 empty] | 0.0040155 |  | 0.0021037
[33 empty] | 0.0040298 |  | 0.0020686
[33 empty] | 0.0040479 |  | 0.0020415
[33 empty] | 0.0040614 |  | 0.0020206
[33 empty] | 0.0040693 |  | 0.0020084
[33 empty] | 0.0040878 |  | 0.0020126
[33 empty] | 0.0041009 |  | 0.002023
[33 empty] | 0.0041143 |  | 0.0020398
[33 empty] | 0.0041264 |  | 0.0020593
[33 empty] | 0.0041441 |  | 0.002079
[33 empty] | 0.0041519 |  | 0.0020892
[33 empty] | 0.0041687 |  | 0.0020974
[33 empty] | 0.0041755 |  | 0.0020938
[33 empty] | 0.0041923 |  | 0.0020889
[33 empty] | 0.0042048 |  | 0.0020759
[33 empty] | 0.0042154 |  | 0.0020593
[33 empty] | 0.004227 |  | 0.0020416
[33 empty] | 0.0042381 |  | 0.0020255
[33 empty] | 0.0042496 |  | 0.0020141
[33 empty] | 0.004266 |  | 0.0020111
[33 empty] | 0.0042714 |  | 0.0020113
[33 empty] | 0.0042882 |  | 0.0020244
[33 empty] | 0.004294 |  | 0.00204
[33 empty] | 0.00431 |  | 0.0020669
[33 empty] | 0.0043215 |  | 0.0020929
[33 empty] | 0.0043326 |  | 0.0021171
[33 empty] | 0.0043442 |  | 0.0021352
[33 empty] | 0.0043554 |  | 0.0021436
[33 empty] | 0.0043728 |  | 0.0021419
[33 empty] | 0.004379 |  | 0.0021224
[33 empty] | 0.004396 |  | 0.002097
[33 empty] | 0.0044081 |  | 0.0020587
[33 empty] | 0.0044147 |  | 0.002023
[33 empty] | 0.0044323 |  | 0.0019868
[33 empty] | 0.0044453 |  | 0.0019558
[33 empty] | 0.0044584 |  | 0.0019324
[33 empty] | 0.004477 |  | 0.0019172
[33 empty] | 0.004485 |  | 0.0019115
[33 empty] | 0.0044985 |  | 0.0019056
[33 empty] | 0.0045181 |  | 0.001907
[33 empty] | 0.0045327 |  | 0.0019046
[33 empty] | 0.0045415 |  | 0.0019065
[33 empty] | 0.0045617 |  | 0.0019055
[33 empty] | 0.0045772 |  | 0.0019045
[33 empty] | 0.0045917 |  | 0.0019045
[33 empty] | 0.0046129 |  | 0.0019067
[33 empty] | 0.0046232 |  | 0.0019137
[33 empty] | 0.0046391 |  | 0.0019205
[33 empty] | 0.0046614 |  | 0.0019365
[33 empty] | 0.0046716 |  | 0.0019522
[33 empty] | 0.0046943 |  | 0.0019772
[33 empty] | 0.0047113 |  | 0.002004
[33 empty] | 0.0047278 |  | 0.0020339
[33 empty] | 0.0047457 |  | 0.0020668
[33 empty] | 0.0047626 |  | 0.0021024
[33 empty] | 0.0047865 |  | 0.0021395
[33 empty] | 0.004798 |  | 0.0021788
[33 empty] | 0.0048224 |  | 0.0022088
[33 empty] | 0.0048349 |  | 0.0022394
[33 empty] | 0.0048588 |  | 0.0022591
[33 empty] | 0.0048782 |  | 0.00227
[33 empty] | 0.0048967 |  | 0.0022689
[33 empty] | 0.0049151 |  | 0.0022699
[33 empty] | 0.0049345 |  | 0.0022584
[33 empty] | 0.0049529 |  | 0.0022489
[33 empty] | 0.004979 |  | 0.0022428
[33 empty] | 0.0049923 |  | 0.0022454
[33 empty] | 0.0050183 |  | 0.0022539
[33 empty] | 0.0050315 |  | 0.0022681
[33 empty] | 0.0050582 |  | 0.0022956
[33 empty] | 0.0050786 |  | 0.0023253
[33 empty] | 0.0050985 |  | 0.0023561
[33 empty] | 0.0051194 |  | 0.002385
[33 empty] | 0.0051462 |  | 0.0024094
[33 empty] | 0.0051607 |  | 0.0024171
[33 empty] | 0.005188 |  | 0.0024161
[33 empty] | 0.0052025 |  | 0.002407
[33 empty] | 0.0052303 |  | 0.002386
[33 empty] | 0.0052517 |  | 0.0023593
[33 empty] | 0.0052736 |  | 0.0023267
[33 empty] | 0.0052955 |  | 0.0023004
[33 empty] | 0.0053169 |  | 0.0022765
[33 empty] | 0.0053388 |  | 0.0022503
[33 empty] | 0.0053673 |  | 0.0022299
[33 empty] | 0.0053826 |  | 0.0022151
[33 empty] | 0.0054116 |  | 0.0021983
[33 empty] | 0.0054273 |  | 0.0021908
[33 empty] | 0.0054565 |  | 0.0021859
[33 empty] | 0.0054779 |  | 0.0021881
[33 empty] | 0.0055003 |  | 0.0021985
[33 empty] | 0.0055227 |  | 0.0022195
[33 empty] | 0.0055525 |  | 0.0022507
[33 empty] | 0.005567 |  | 0.0022946
[33 empty] | 0.0055889 |  | 0.0023412
[33 empty] | 0.0056188 |  | 0.0024002
[33 empty] | 0.0056402 |  | 0.0024552
[33 empty] | 0.0056551 |  | 0.0025136
[33 empty] | 0.005684 |  | 0.0025616
[33 empty] | 0.0057061 |  | 0.002599
[33 empty] | 0.0057351 |  | 0.0026211
[33 empty] | 0.0057494 |  | 0.0026277
[33 empty] | 0.0057709 |  | 0.0026209
[33 empty] | 0.0058 |  | 0.0025955
[33 empty] | 0.0058138 |  | 0.0025677
[33 empty] | 0.0058425 |  | 0.0025343
[33 empty] | 0.0058635 |  | 0.0025002
[33 empty] | 0.0058844 |  | 0.0024796
[33 empty] | 0.005906 |  | 0.0024649
[33 empty] | 0.005927 |  | 0.0024588
[33 empty] | 0.0059479 |  | 0.0024621
[33 empty] | 0.0059695 |  | 0.002461
[33 empty] | 0.0059978 |  | 0.0024603
[33 empty] | 0.0060113 |  | 0.0024572
[33 empty] | 0.0060408 |  | 0.002443
[33 empty] | 0.0060624 |  | 0.0024191
[33 empty] | 0.0060839 |  | 0.0023827
[33 empty] | 0.0061054 |  | 0.0023448
[33 empty] | 0.0061263 |  | 0.0022992
[33 empty] | 0.0061489 |  | 0.0022441
[33 empty] | 0.006179 |  | 0.0021912
[33 empty] | 0.0061939 |  | 0.0021445
[33 empty] | 0.006224 |  | 0.0021008
[33 empty] | 0.0062389 |  | 0.002074
[33 empty] | 0.0062695 |  | 0.0020598
[33 empty] | 0.006293 |  | 0.0020613
[33 empty] | 0.0063165 |  | 0.0020769
[33 empty] | 0.00634 |  | 0.0021048
[33 empty] | 0.006364 |  | 0.0021416
[33 empty] | 0.0063969 |  | 0.0021832
[33 empty] | 0.0064129 |  | 0.0022295
[33 empty] | 0.0064453 |  | 0.0022693
[33 empty] | 0.0064619 |  | 0.0023115
[33 empty] | 0.0064948 |  | 0.0023466
[33 empty] | 0.0065203 |  | 0.0023775
[33 empty] | 0.0065464 |  | 0.0024044
[33 empty] | 0.0065713 |  | 0.0024282
[33 empty] | 0.0066048 |  | 0.002449
[33 empty] | 0.0066229 |  | 0.0024696
[33 empty] | 0.0066477 |  | 0.0024937
[33 empty] | 0.0066814 |  | 0.0025161
[33 empty] | 0.0067081 |  | 0.0025363
[33 empty] | 0.0067252 |  | 0.0025642
[33 empty] | 0.0067589 |  | 0.0025884
[33 empty] | 0.0067851 |  | 0.0026123
[33 empty] | 0.0068188 |  | 0.0026336
[33 empty] | 0.0068371 |  | 0.0026527
[33 empty] | 0.0068619 |  | 0.0026725
[33 empty] | 0.0068966 |  | 0.0026827
[33 empty] | 0.0069125 |  | 0.002698
[33 empty] | 0.0069467 |  | 0.0027045
[33 empty] | 0.0069723 |  | 0.0027154
[33 empty] | 0.0069966 |  | 0.0027216
[33 empty] | 0.0070224 |  | 0.0027245
[33 empty] | 0.0070474 |  | 0.0027233
[33 empty] | 0.0070718 |  | 0.002721
[33 empty] | 0.0070976 |  | 0.0027054
[33 empty] | 0.0071308 |  | 0.0026862
[33 empty] | 0.0071467 |  | 0.0026641
[33 empty] | 0.00718 |  | 0.0026344
[33 empty] | 0.0072039 |  | 0.0025983
[33 empty] | 0.0072297 |  | 0.0025695
[33 empty] | 0.0072548 |  | 0.0025424
[33 empty] | 0.0072794 |  | 0.0025268
[33 empty] | 0.007304 |  | 0.0025168
[33 empty] | 0.0073375 |  | 0.002523
[33 empty] | 0.0073532 |  | 0.0025438
[33 empty] | 0.0073868 |  | 0.0025648
[33 empty] | 0.0074029 |  | 0.0025948
[33 empty] | 0.007437 |  | 0.0026182
[33 empty] | 0.0074616 |  | 0.0026342
[33 empty] | 0.0074868 |  | 0.0026415
[33 empty] | 0.0075124 |  | 0.0026396
[33 empty] | 0.0075467 |  | 0.0026292
[33 empty] | 0.0075626 |  | 0.0026167
[33 empty] | 0.0075982 |  | 0.0025943
[33 empty] | 0.0076138 |  | 0.0025762
[33 empty] | 0.0076488 |  | 0.0025512
[33 empty] | 0.0076744 |  | 0.0025318
[33 empty] | 0.0077008 |  | 0.0025106
[33 empty] | 0.0077257 |  | 0.0024919
[33 empty] | 0.0077513 |  | 0.0024769
[33 empty] | 0.007777 |  | 0.0024678
[33 empty] | 0.0078124 |  | 0.0024569
[33 empty] | 0.0078273 |  | 0.0024532
[33 empty] | 0.0078633 |  | 0.0024549
[33 empty] | 0.0078786 |  | 0.0024567
[33 empty] | 0.0079133 |  | 0.0024599
[33 empty] | 0.0079393 |  | 0.0024641
[33 empty] | 0.0079637 |  | 0.0024688
[33 empty] | 0.0079892 |  | 0.0024744
[33 empty] | 0.0080236 |  | 0.0024796
[33 empty] | 0.0080378 |  | 0.0024853
[33 empty] | 0.0080731 |  | 0.002492
[33 empty] | 0.0080866 |  | 0.0024942
[33 empty] | 0.008121 |  | 0.0024915
[33 empty] | 0.0081447 |  | 0.0024938
[33 empty] | 0.0081677 |  | 0.0024913
[33 empty] | 0.0081917 |  | 0.0024893
[33 empty] | 0.008215 |  | 0.0024886
[33 empty] | 0.0082374 |  | 0.0024933
[33 empty] | 0.008271 |  | 0.0024962
[33 empty] | 0.0082832 |  | 0.0025101
[33 empty] | 0.0083155 |  | 0.0025219
[33 empty] | 0.0083378 |  | 0.0025431
[33 empty] | 0.0083601 |  | 0.0025631
[33 empty] | 0.0083823 |  | 0.0025819
[33 empty] | 0.0084041 |  | 0.0025987
[33 empty] | 0.008425 |  | 0.0026131
[33 empty] | 0.0084482 |  | 0.0026282
[33 empty] | 0.0084807 |  | 0.0026364
[33 empty] | 0.0084922 |  | 0.0026525
[33 empty] | 0.0085243 |  | 0.0026646
[33 empty] | 0.0085475 |  | 0.0026857
[33 empty] | 0.0085689 |  | 0.0027045
[33 empty] | 0.0085912 |  | 0.0027228
[33 empty] | 0.008614 |  | 0.0027387
[33 empty] | 0.0086368 |  | 0.0027514
[33 empty] | 0.0086596 |  | 0.002761
[33 empty] | 0.0086929 |  | 0.0027733
[33 empty] | 0.0087057 |  | 0.0027798
[33 empty] | 0.0087409 |  | 0.0027966
[33 empty] | 0.0087644 |  | 0.0028162
[33 empty] | 0.0087887 |  | 0.0028417
[33 empty] | 0.0088139 |  | 0.002874
[33 empty] | 0.0088378 |  | 0.002911
[33 empty] | 0.0088631 |  | 0.0029479
[33 empty] | 0.0088898 |  | 0.0029856
[33 empty] | 0.0089255 |  | 0.0030085
[33 empty] | 0.0089414 |  | 0.003029
[33 empty] | 0.0089777 |  | 0.0030306
[33 empty] | 0.0090054 |  | 0.0030275
[33 empty] | 0.0090313 |  | 0.0030109
[33 empty] | 0.0090596 |  | 0.0029858
[33 empty] | 0.009086 |  | 0.0029568
[33 empty] | 0.0091142 |  | 0.0029285
[33 empty] | 0.0091536 |  | 0.0028934
[33 empty] | 0.0091699 |  | 0.0028653
[33 empty] | 0.0092098 |  | 0.0028451
[33 empty] | 0.0092372 |  | 0.0028275
[33 empty] | 0.0092558 |  | 0.0028146
[33 empty] | 0.0092958 |  | 0.0028053
[33 empty] | 0.0093238 |  | 0.0027972
[33 empty] | 0.0093653 |  | 0.0027867
[33 empty] | 0.0093834 |  | 0.0027728
[33 empty] | 0.0094127 |  | 0.0027536
[33 empty] | 0.0094535 |  | 0.0027333
[33 empty] | 0.0094705 |  | 0.0027069
[33 empty] | 0.0095128 |  | 0.0026768
[33 empty] | 0.0095426 |  | 0.0026551
[33 empty] | 0.0095725 |  | 0.0026347
[33 empty] | 0.0096024 |  | 0.0026192
[33 empty] | 0.0096323 |  | 0.0026093
[33 empty] | 0.0096743 |  | 0.0026079
[33 empty] | 0.009693 |  | 0.0026048
[33 empty] | 0.0097351 |  | 0.0026124
[33 empty] | 0.0097538 |  | 0.0026178
[33 empty] | 0.009797 |  | 0.0026329
[33 empty] | 0.0098269 |  | 0.0026503
[33 empty] | 0.0098578 |  | 0.0026743
[33 empty] | 0.0098887 |  | 0.0027052
[33 empty] | 0.0099201 |  | 0.0027428
[33 empty] | 0.0099635 |  | 0.0027888
[33 empty] | 0.009984 |  | 0.0028328
[33 empty] | 0.010027 |  | 0.002885
[33 empty] | 0.010047 |  | 0.0029276
[33 empty] | 0.010091 |  | 0.002974
[33 empty] | 0.010124 |  | 0.0030115
[33 empty] | 0.010155 |  | 0.0030432
[33 empty] | 0.010188 |  | 0.0030699
[33 empty] | 0.010221 |  | 0.0030974
[33 empty] | 0.010265 |  | 0.0031138
[33 empty] | 0.010287 |  | 0.0031318
[33 empty] | 0.010331 |  | 0.0031499
[33 empty] | 0.010365 |  | 0.0031581
[33 empty] | 0.010385 |  | 0.0031594
[33 empty] | 0.010431 |  | 0.0031468
[33 empty] | 0.010463 |  | 0.0031361
[33 empty] | 0.01051 |  | 0.0031034
[33 empty] | 0.010531 |  | 0.0030666
[33 empty] | 0.010563 |  | 0.0030269
[33 empty] | 0.01061 |  | 0.0029912
[33 empty] | 0.01063 |  | 0.0029575
[33 empty] | 0.010676 |  | 0.0029284
[33 empty] | 0.01071 |  | 0.0029179
[33 empty] | 0.010743 |  | 0.0029166
[33 empty] | 0.010776 |  | 0.0029289
[33 empty] | 0.010808 |  | 0.0029529
[33 empty] | 0.010855 |  | 0.0029906
[33 empty] | 0.010875 |  | 0.0030275
[33 empty] | 0.010921 |  | 0.0030758
[33 empty] | 0.010941 |  | 0.0031168
[33 empty] | 0.010987 |  | 0.0031614
[33 empty] | 0.01102 |  | 0.003193
[33 empty] | 0.011052 |  | 0.0032131
[33 empty] | 0.011085 |  | 0.0032201
[33 empty] | 0.011117 |  | 0.0032146
[33 empty] | 0.011163 |  | 0.0032018
[33 empty] | 0.011183 |  | 0.0031735
[33 empty] | 0.011228 |  | 0.0031485
[33 empty] | 0.011261 |  | 0.0031161
[33 empty] | 0.01128 |  | 0.0030793
[33 empty] | 0.011325 |  | 0.0030498
[33 empty] | 0.011357 |  | 0.0030162
[33 empty] | 0.011405 |  | 0.0029865
[33 empty] | 0.011423 |  | 0.00295
[33 empty] | 0.011455 |  | 0.0029189
[33 empty] | 0.011502 |  | 0.0028932
[33 empty] | 0.011519 |  | 0.0028642
[33 empty] | 0.011565 |  | 0.0028483
[33 empty] | 0.011599 |  | 0.0028355
[33 empty] | 0.01163 |  | 0.0028307
[33 empty] | 0.011663 |  | 0.002835
[33 empty] | 0.011697 |  | 0.002849
[33 empty] | 0.011742 |  | 0.0028759
[33 empty] | 0.011762 |  | 0.0029043
[33 empty] | 0.011807 |  | 0.0029433
[33 empty] | 0.011827 |  | 0.0029902
[33 empty] | 0.011872 |  | 0.0030373
[33 empty] | 0.011906 |  | 0.0030846
[33 empty] | 0.011939 |  | 0.0031306
[33 empty] | 0.011971 |  | 0.0031741
[33 empty] | 0.012005 |  | 0.0032125
[33 empty] | 0.012052 |  | 0.0032509
[33 empty] | 0.01207 |  | 0.0032762
[33 empty] | 0.012118 |  | 0.0033035
[33 empty] | 0.012137 |  | 0.0033185
[33 empty] | 0.012183 |  | 0.0033355
[33 empty] | 0.012218 |  | 0.0033421
[33 empty] | 0.01225 |  | 0.0033402
[33 empty] | 0.012283 |  | 0.0033305
[33 empty] | 0.012331 |  | 0.0033163
[33 empty] | 0.01235 |  | 0.0032882
[33 empty] | 0.012396 |  | 0.0032649
[33 empty] | 0.012416 |  | 0.0032343
[33 empty] | 0.012464 |  | 0.0032155
[33 empty] | 0.012497 |  | 0.0031983
[33 empty] | 0.01253 |  | 0.0031867
[33 empty] | 0.012563 |  | 0.0031797
[33 empty] | 0.012596 |  | 0.0031746
[33 empty] | 0.012629 |  | 0.0031686
[33 empty] | 0.012679 |  | 0.0031638
[33 empty] | 0.012711 |  | 0.0031489
[33 empty] | 0.012729 |  | 0.003139
[33 empty] | 0.012778 |  | 0.0031242
[33 empty] | 0.012811 |  | 0.0031098
[33 empty] | 0.012844 |  | 0.0030992
[33 empty] | 0.012879 |  | 0.0030941
[33 empty] | 0.012911 |  | 0.0030956
[33 empty] | 0.01296 |  | 0.0031082
[33 empty] | 0.012979 |  | 0.0031189
[33 empty] | 0.013027 |  | 0.0031411
[33 empty] | 0.013061 |  | 0.0031552
[33 empty] | 0.013081 |  | 0.0031741
[33 empty] | 0.01313 |  | 0.003184
[33 empty] | 0.013164 |  | 0.0031857
[33 empty] | 0.013216 |  | 0.0031802
[33 empty] | 0.013234 |  | 0.0031726
[33 empty] | 0.01327 |  | 0.0031544
[33 empty] | 0.01332 |  | 0.0031453
[33 empty] | 0.013357 |  | 0.0031322
[33 empty] | 0.013377 |  | 0.0031347
[33 empty] | 0.013428 |  | 0.0031423
[33 empty] | 0.013466 |  | 0.0031581
[33 empty] | 0.013501 |  | 0.0031827
[33 empty] | 0.013555 |  | 0.0032131
[33 empty] | 0.013577 |  | 0.0032503
[33 empty] | 0.013615 |  | 0.0032801
[33 empty] | 0.013668 |  | 0.0033172
[33 empty] | 0.013708 |  | 0.0033486
[33 empty] | 0.013747 |  | 0.0033757
[33 empty] | 0.013786 |  | 0.0034135
[33 empty] | 0.013826 |  | 0.0034515
[33 empty] | 0.013865 |  | 0.0035012
[33 empty] | 0.013904 |  | 0.0035518
[33 empty] | 0.013946 |  | 0.0036156
[33 empty] | 0.014003 |  | 0.0036904
[33 empty] | 0.014044 |  | 0.0037585
[33 empty] | 0.014069 |  | 0.0038324
[33 empty] | 0.014127 |  | 0.0038933
[33 empty] | 0.014169 |  | 0.0039394
[33 empty] | 0.014211 |  | 0.0039673
[33 empty] | 0.014272 |  | 0.0039754
[33 empty] | 0.014296 |  | 0.0039685
[33 empty] | 0.014339 |  | 0.0039344
[33 empty] | 0.014398 |  | 0.0038953
[33 empty] | 0.014441 |  | 0.0038368
[33 empty] | 0.014484 |  | 0.0037806
[33 empty] | 0.014529 |  | 0.0037191
[33 empty] | 0.01457 |  | 0.0036617
[33 empty] | 0.014613 |  | 0.0036144
[33 empty] | 0.014657 |  | 0.0035837
[33 empty] | 0.014702 |  | 0.0035607
[33 empty] | 0.014761 |  | 0.0035637
[33 empty] | 0.014807 |  | 0.0035739
[33 empty] | 0.014831 |  | 0.0036071
[33 empty] | 0.014892 |  | 0.0036476
[33 empty] | 0.014937 |  | 0.003694
[33 empty] | 0.014979 |  | 0.0037437
[33 empty] | 0.015042 |  | 0.0037922
[33 empty] | 0.015066 |  | 0.0038423
[33 empty] | 0.015111 |  | 0.0038771
[33 empty] | 0.015171 |  | 0.0039151
[33 empty] | 0.015216 |  | 0.003936
[33 empty] | 0.015241 |  | 0.0039599
[33 empty] | 0.015301 |  | 0.0039716
[33 empty] | 0.015346 |  | 0.0039778
[33 empty] | 0.015407 |  | 0.0039803
[33 empty] | 0.01543 |  | 0.0039829
[33 empty] | 0.015475 |  | 0.0039731
[33 empty] | 0.015536 |  | 0.0039692
[33 empty] | 0.015579 |  | 0.0039529
[33 empty] | 0.015601 |  | 0.0039447
[33 empty] | 0.015664 |  | 0.0039299
[33 empty] | 0.015706 |  | 0.0039141
[33 empty] | 0.015748 |  | 0.0038988
[33 empty] | 0.015809 |  | 0.0038852
[33 empty] | 0.015832 |  | 0.0038754
[33 empty] | 0.015874 |  | 0.0038759
[33 empty] | 0.015934 |  | 0.0038808
[33 empty] | 0.015975 |  | 0.0038903
[33 empty] | 0.015998 |  | 0.0039227
[33 empty] | 0.016058 |  | 0.0039626
[33 empty] | 0.016099 |  | 0.0040152
[33 empty] | 0.016159 |  | 0.0040774
[33 empty] | 0.01618 |  | 0.0041463
[33 empty] | 0.016222 |  | 0.0042217
[33 empty] | 0.016281 |  | 0.004283
[33 empty] | 0.016321 |  | 0.0043453
[33 empty] | 0.016342 |  | 0.0043891
[33 empty] | 0.016402 |  | 0.0044153
[33 empty] | 0.016444 |  | 0.0044219
[33 empty] | 0.016483 |  | 0.0044086
[33 empty] | 0.016544 |  | 0.0043744
[33 empty] | 0.016564 |  | 0.0043218
[33 empty] | 0.016604 |  | 0.0042587
[33 empty] | 0.016666 |  | 0.0041785
[33 empty] | 0.016705 |  | 0.0040883
[33 empty] | 0.016748 |  | 0.0040091
[33 empty] | 0.016787 |  | 0.0039331
[33 empty] | 0.016829 |  | 0.0038715
[33 empty] | 0.016869 |  | 0.0038272
[33 empty] | 0.016913 |  | 0.0038075
[33 empty] | 0.016973 |  | 0.0037953
[33 empty] | 0.016997 |  | 0.0038035
[33 empty] | 0.017057 |  | 0.0038091
[33 empty] | 0.017102 |  | 0.003823
[33 empty] | 0.017124 |  | 0.003829
[33 empty] | 0.017185 |  | 0.003829
[33 empty] | 0.017251 |  | 0.0038254
[33 empty] | 0.017275 |  | 0.0038235
[33 empty] | 0.017319 |  | 0.0038345
[33 empty] | 0.017381 |  | 0.0038484
[33 empty] | 0.017407 |  | 0.0038863
[33 empty] | 0.017472 |  | 0.0039345
[33 empty] | 0.017517 |  | 0.0039884
[33 empty] | 0.017562 |  | 0.0040565
[33 empty] | 0.017608 |  | 0.004117
[33 empty] | 0.017653 |  | 0.0041726
[33 empty] | 0.01772 |  | 0.0042031
[33 empty] | 0.017745 |  | 0.0042205
[33 empty] | 0.017812 |  | 0.0042245
[33 empty] | 0.017837 |  | 0.004207
[33 empty] | 0.017904 |  | 0.0041783
[33 empty] | 0.017951 |  | 0.0041395
[33 empty] | 0.017997 |  | 0.004113
[33 empty] | 0.018044 |  | 0.0040937
[33 empty] | 0.018091 |  | 0.0040777
[33 empty] | 0.018161 |  | 0.0040812
[33 empty] | 0.018185 |  | 0.0041035
[33 empty] | 0.018253 |  | 0.0041269
[33 empty] | 0.0183 |  | 0.0041671
[33 empty] | 0.018349 |  | 0.0042037
[33 empty] | 0.018395 |  | 0.0042381
[33 empty] | 0.018441 |  | 0.0042668
[33 empty] | 0.01849 |  | 0.004287
[33 empty] | 0.018535 |  | 0.0043058
[33 empty] | 0.018606 |  | 0.004308
[33 empty] | 0.018652 |  | 0.0043172
[33 empty] | 0.018678 |  | 0.0043196
[33 empty] | 0.018749 |  | 0.0043152
[33 empty] | 0.018797 |  | 0.0043222
[33 empty] | 0.018842 |  | 0.0043304
[33 empty] | 0.018891 |  | 0.0043311
[33 empty] | 0.018959 |  | 0.0043428
[33 empty] | 0.018987 |  | 0.0043609
[33 empty] | 0.019057 |  | 0.0043942
[33 empty] | 0.019081 |  | 0.0044308
[33 empty] | 0.019153 |  | 0.0044679
[33 empty] | 0.019199 |  | 0.0045189
[33 empty] | 0.01925 |  | 0.0045622
[33 empty] | 0.019298 |  | 0.0046042
[33 empty] | 0.019369 |  | 0.0046266
[33 empty] | 0.019395 |  | 0.004642
[33 empty] | 0.019441 |  | 0.0046515
[33 empty] | 0.019515 |  | 0.0046415
[33 empty] | 0.019564 |  | 0.0046356
[33 empty] | 0.019613 |  | 0.0046196
[33 empty] | 0.019662 |  | 0.004603
[33 empty] | 0.019712 |  | 0.0045835
[33 empty] | 0.019761 |  | 0.0045659
[33 empty] | 0.01981 |  | 0.0045537
[33 empty] | 0.019884 |  | 0.0045329
[33 empty] | 0.019933 |  | 0.0045248
[33 empty] | 0.01996 |  | 0.0045155
[33 empty] | 0.020033 |  | 0.0045066
[33 empty] | 0.020085 |  | 0.004515
[33 empty] | 0.020134 |  | 0.0045243
[33 empty] | 0.020185 |  | 0.0045445
[33 empty] | 0.020259 |  | 0.0045593
[33 empty] | 0.020286 |  | 0.0045831
[33 empty] | 0.020363 |  | 0.0046179
[33 empty] | 0.020389 |  | 0.004652
[33 empty] | 0.020464 |  | 0.0046854
[33 empty] | 0.020518 |  | 0.0047342
[33 empty] | 0.020567 |  | 0.0047787
[33 empty] | 0.020619 |  | 0.0048297
[33 empty] | 0.020697 |  | 0.0048661
[33 empty] | 0.020724 |  | 0.0049037
[33 empty] | 0.020778 |  | 0.004939
[33 empty] | 0.020853 |  | 0.004955
[33 empty] | 0.020908 |  | 0.0049741
[33 empty] | 0.020959 |  | 0.0049778
[33 empty] | 0.021015 |  | 0.0049752
[33 empty] | 0.021066 |  | 0.0049664
[33 empty] | 0.021121 |  | 0.004953
[33 empty] | 0.0212 |  | 0.0049452
[33 empty] | 0.021227 |  | 0.004926
[33 empty] | 0.021308 |  | 0.0049198
[33 empty] | 0.021338 |  | 0.0049131
[33 empty] | 0.021414 |  | 0.0049048
[33 empty] | 0.021471 |  | 0.0049131
[33 empty] | 0.021526 |  | 0.0049291
[33 empty] | 0.021605 |  | 0.004941
[33 empty] | 0.021635 |  | 0.0049664
[33 empty] | 0.021687 |  | 0.0050033
[33 empty] | 0.021769 |  | 0.0050312
[33 empty] | 0.021824 |  | 0.0050676
[33 empty] | 0.021854 |  | 0.0050894
[33 empty] | 0.021934 |  | 0.0050977
[33 empty] | 0.021989 |  | 0.0050894
[33 empty] | 0.02207 |  | 0.005065
[33 empty] | 0.022099 |  | 0.0050277
[33 empty] | 0.022154 |  | 0.0049914
[33 empty] | 0.022235 |  | 0.0049426
[33 empty] | 0.022292 |  | 0.0049135
[33 empty] | 0.022319 |  | 0.0048907
[33 empty] | 0.022399 |  | 0.0048757
[33 empty] | 0.022454 |  | 0.004886
[33 empty] | 0.022535 |  | 0.0049082
[33 empty] | 0.022565 |  | 0.004926
[33 empty] | 0.022618 |  | 0.004954
[33 empty] | 0.022699 |  | 0.0049889
[33 empty] | 0.022727 |  | 0.0050122
[33 empty] | 0.022809 |  | 0.005044
[33 empty] | 0.022861 |  | 0.0050669
[33 empty] | 0.022915 |  | 0.0050861
[33 empty] | 0.022972 |  | 0.0050991
[33 empty] | 0.023024 |  | 0.0051112
[33 empty] | 0.023106 |  | 0.0051017
[33 empty] | 0.023132 |  | 0.0050892
[33 empty] | 0.023215 |  | 0.0050748
[33 empty] | 0.023266 |  | 0.0050487
[33 empty] | 0.023295 |  | 0.0050212
[33 empty] | 0.023373 |  | 0.0049993
[33 empty] | 0.023456 |  | 0.0049858
[33 empty] | 0.023483 |  | 0.0049873
[33 empty] | 0.023535 |  | 0.0050055
[33 empty] | 0.023618 |  | 0.0050468
[33 empty] | 0.023644 |  | 0.0050925
[33 empty] | 0.023725 |  | 0.0051588
[33 empty] | 0.023776 |  | 0.0052234
[33 empty] | 0.023832 |  | 0.0052844
[33 empty] | 0.023886 |  | 0.005336
[33 empty] | 0.023939 |  | 0.0053725
[33 empty] | 0.023993 |  | 0.0053918
[33 empty] | 0.024075 |  | 0.0054001
[33 empty] | 0.024098 |  | 0.0053824
[33 empty] | 0.024181 |  | 0.0053688
[33 empty] | 0.024235 |  | 0.0053458
[33 empty] | 0.024289 |  | 0.0053265
[33 empty] | 0.024343 |  | 0.005315
[33 empty] | 0.024399 |  | 0.0053135
[33 empty] | 0.024451 |  | 0.0053234
[33 empty] | 0.024533 |  | 0.0053494
[33 empty] | 0.024559 |  | 0.0053698
[33 empty] | 0.024642 |  | 0.0054063
[33 empty] | 0.024696 |  | 0.0054371
[33 empty] | 0.024751 |  | 0.0054638
[33 empty] | 0.024807 |  | 0.0054862
[33 empty] | 0.02486 |  | 0.0055045
[33 empty] | 0.024915 |  | 0.0055197
[33 empty] | 0.024998 |  | 0.0055402
[33 empty] | 0.025027 |  | 0.0055484
[33 empty] | 0.025109 |  | 0.0055731
[33 empty] | 0.025167 |  | 0.0055946
[33 empty] | 0.025191 |  | 0.0056116
[33 empty] | 0.025276 |  | 0.0056453
[33 empty] | 0.025364 |  | 0.0056779
[33 empty] | 0.025389 |  | 0.0056981
[33 empty] | 0.025448 |  | 0.0057227
[33 empty] | 0.025531 |  | 0.0057523
[33 empty] | 0.025561 |  | 0.0057635
[33 empty] | 0.025645 |  | 0.0057837
[33 empty] | 0.025705 |  | 0.0057895
[33 empty] | 0.025763 |  | 0.0057874
[33 empty] | 0.025819 |  | 0.0057764
[33 empty] | 0.025879 |  | 0.0057581
[33 empty] | 0.025968 |  | 0.0057437
[33 empty] | 0.025995 |  | 0.0057167
[33 empty] | 0.026086 |  | 0.0057086
[33 empty] | 0.026145 |  | 0.0057044
[33 empty] | 0.026175 |  | 0.0057083
[33 empty] | 0.026265 |  | 0.0057395
[33 empty] | 0.026354 |  | 0.0057778
[33 empty] | 0.026387 |  | 0.0058332
[33 empty] | 0.026448 |  | 0.0058811
[33 empty] | 0.026539 |  | 0.0059434
[33 empty] | 0.026571 |  | 0.0059906
[33 empty] | 0.026664 |  | 0.0060484
[33 empty] | 0.026726 |  | 0.0060947
[33 empty] | 0.026789 |  | 0.0061371
[33 empty] | 0.026852 |  | 0.0061781
[33 empty] | 0.026916 |  | 0.006218
[33 empty] | 0.026979 |  | 0.0062579
[33 empty] | 0.027077 |  | 0.0063039
[33 empty] | 0.027108 |  | 0.0063319
[33 empty] | 0.027204 |  | 0.006367
[33 empty] | 0.027269 |  | 0.0063844
[33 empty] | 0.027334 |  | 0.0063869
[33 empty] | 0.027403 |  | 0.0063748
[33 empty] | 0.027466 |  | 0.006347
[33 empty] | 0.027563 |  | 0.0063061
[33 empty] | 0.0276 |  | 0.0062616
[33 empty] | 0.027695 |  | 0.0061977
[33 empty] | 0.027731 |  | 0.0061475
[33 empty] | 0.027832 |  | 0.0060938
[33 empty] | 0.027895 |  | 0.0060507
[33 empty] | 0.027965 |  | 0.0060196
[33 empty] | 0.02803 |  | 0.006006
[33 empty] | 0.028131 |  | 0.0060149
[33 empty] | 0.028163 |  | 0.0060281
[33 empty] | 0.028265 |  | 0.0060692
[33 empty] | 0.028297 |  | 0.0061086
[33 empty] | 0.028399 |  | 0.0061682
[33 empty] | 0.028466 |  | 0.006223
[33 empty] | 0.028532 |  | 0.0062778
[33 empty] | 0.028597 |  | 0.0063289
[33 empty] | 0.028699 |  | 0.0063757
[33 empty] | 0.028733 |  | 0.0064263
[33 empty] | 0.028831 |  | 0.0064569
[33 empty] | 0.028862 |  | 0.0064985
[33 empty] | 0.028964 |  | 0.0065285
[33 empty] | 0.02903 |  | 0.0065555
[33 empty] | 0.029095 |  | 0.0065782
[33 empty] | 0.02916 |  | 0.0065982
[33 empty] | 0.029259 |  | 0.0066167
[33 empty] | 0.029291 |  | 0.0066421
[33 empty] | 0.029389 |  | 0.006653
[33 empty] | 0.029421 |  | 0.0066817
[33 empty] | 0.029519 |  | 0.006706
[33 empty] | 0.029584 |  | 0.0067329
[33 empty] | 0.029648 |  | 0.006763
[33 empty] | 0.029712 |  | 0.0067947
[33 empty] | 0.029811 |  | 0.0068269
[33 empty] | 0.029841 |  | 0.0068676
[33 empty] | 0.029943 |  | 0.0068903
[33 empty] | 0.02997 |  | 0.0069277
[33 empty] | 0.030068 |  | 0.0069541
[33 empty] | 0.030132 |  | 0.0069765
[33 empty] | 0.030199 |  | 0.0069901
[33 empty] | 0.030261 |  | 0.0069938
[33 empty] | 0.030325 |  | 0.0069853
[33 empty] | 0.030427 |  | 0.0069722
[33 empty] | 0.030455 |  | 0.0069293
[33 empty] | 0.030554 |  | 0.0068949
[33 empty] | 0.030622 |  | 0.0068493
[33 empty] | 0.030684 |  | 0.0068015
[33 empty] | 0.030752 |  | 0.0067872
[33 empty] | 0.030815 |  | 0.0067695
[33 empty] | 0.030884 |  | 0.0067805
[33 empty] | 0.030985 |  | 0.006815
[33 empty] | 0.031014 |  | 0.0068756
[33 empty] | 0.031119 |  | 0.006943
[33 empty] | 0.031186 |  | 0.0070066
[33 empty] | 0.031251 |  | 0.0070822
[33 empty] | 0.031322 |  | 0.0071406
[33 empty] | 0.03139 |  | 0.0071922
[33 empty] | 0.031455 |  | 0.0072132
[33 empty] | 0.031563 |  | 0.00723
[33 empty] | 0.031597 |  | 0.0072506
[33 empty] | 0.031702 |  | 0.007253
[33 empty] | 0.031772 |  | 0.0072744
[33 empty] | 0.031843 |  | 0.007293
[33 empty] | 0.031913 |  | 0.0073153
[33 empty] | 0.031984 |  | 0.0073381
[33 empty] | 0.032052 |  | 0.0073666
[33 empty] | 0.032127 |  | 0.007372
[33 empty] | 0.032235 |  | 0.0073857
[33 empty] | 0.03231 |  | 0.0073747
[33 empty] | 0.032343 |  | 0.007374
[33 empty] | 0.032452 |  | 0.0073623
[33 empty] | 0.032524 |  | 0.0073517
[33 empty] | 0.032633 |  | 0.0073448
[33 empty] | 0.03267 |  | 0.0073533
[33 empty] | 0.032743 |  | 0.0073517
[33 empty] | 0.032855 |  | 0.0073687
[33 empty] | 0.032926 |  | 0.0074036
[33 empty] | 0.032962 |  | 0.0074387
[33 empty] | 0.033072 |  | 0.0074814
[33 empty] | 0.033148 |  | 0.0075275
[33 empty] | 0.033256 |  | 0.0075753
[33 empty] | 0.033295 |  | 0.0076201
[33 empty] | 0.033365 |  | 0.0076642
[33 empty] | 0.033476 |  | 0.0076807
[33 empty] | 0.033553 |  | 0.0076993
[33 empty] | 0.033585 |  | 0.0076958
[33 empty] | 0.033699 |  | 0.0076775
[33 empty] | 0.03377 |  | 0.0076522
[33 empty] | 0.033884 |  | 0.0076222
[33 empty] | 0.03392 |  | 0.0075963
[33 empty] | 0.033991 |  | 0.0075849
[33 empty] | 0.034106 |  | 0.0075665
[33 empty] | 0.03418 |  | 0.0075723
[33 empty] | 0.034212 |  | 0.007575
[33 empty] | 0.034328 |  | 0.007578
[33 empty] | 0.034402 |  | 0.0075809
[33 empty] | 0.034512 |  | 0.0075798
[33 empty] | 0.034551 |  | 0.0075748
[33 empty] | 0.034626 |  | 0.0075803
[33 empty] | 0.034739 |  | 0.0075713
[33 empty] | 0.034814 |  | 0.0075851
[33 empty] | 0.03485 |  | 0.007599
[33 empty] | 0.034964 |  | 0.0076219
[33 empty] | 0.03504 |  | 0.0076529
[33 empty] | 0.035155 |  | 0.0076897
[33 empty] | 0.035191 |  | 0.0077313
[33 empty] | 0.035267 |  | 0.0077843
[33 empty] | 0.035382 |  | 0.0078297
[33 empty] | 0.035458 |  | 0.0078657
[33 empty] | 0.035535 |  | 0.0079168
[33 empty] | 0.035611 |  | 0.0079552
[33 empty] | 0.035687 |  | 0.0079901
[33 empty] | 0.035767 |  | 0.0080182
[33 empty] | 0.03584 |  | 0.0080513
[33 empty] | 0.035957 |  | 0.0080636
[33 empty] | 0.035993 |  | 0.0080943
[33 empty] | 0.036114 |  | 0.0081079
[33 empty] | 0.036187 |  | 0.008147
[33 empty] | 0.036263 |  | 0.008185
[33 empty] | 0.036344 |  | 0.0082306
[33 empty] | 0.036417 |  | 0.0082889
[33 empty] | 0.036537 |  | 0.0083296
[33 empty] | 0.03657 |  | 0.0083705
[33 empty] | 0.036688 |  | 0.0084101
[33 empty] | 0.036727 |  | 0.0084238
[33 empty] | 0.036841 |  | 0.0084235
[33 empty] | 0.036922 |  | 0.0084093
[33 empty] | 0.036999 |  | 0.0083892
[33 empty] | 0.037115 |  | 0.0083649
[33 empty] | 0.037154 |  | 0.0083448
[33 empty] | 0.037228 |  | 0.0083386
[33 empty] | 0.037351 |  | 0.0083189
[33 empty] | 0.037429 |  | 0.0083236
[33 empty] | 0.037507 |  | 0.0083188
[33 empty] | 0.037586 |  | 0.0083107
[33 empty] | 0.037662 |  | 0.008296
[33 empty] | 0.037745 |  | 0.0082852
[33 empty] | 0.037867 |  | 0.0082507
[33 empty] | 0.037905 |  | 0.0082271
[33 empty] | 0.038028 |  | 0.0082203
[33 empty] | 0.038109 |  | 0.0082181
[33 empty] | 0.038144 |  | 0.0082342
[33 empty] | 0.038276 |  | 0.0082701
[33 empty] | 0.038398 |  | 0.0083243
[33 empty] | 0.038438 |  | 0.0083914
[33 empty] | 0.038522 |  | 0.0084733
[33 empty] | 0.038649 |  | 0.008533
[33 empty] | 0.038734 |  | 0.0086017
[33 empty] | 0.038776 |  | 0.0086446
[33 empty] | 0.038904 |  | 0.0086685
[33 empty] | 0.03899 |  | 0.008672
[33 empty] | 0.03908 |  | 0.0086607
[33 empty] | 0.039207 |  | 0.0086387
[33 empty] | 0.039251 |  | 0.008614
[33 empty] | 0.039385 |  | 0.008604
[33 empty] | 0.039425 |  | 0.008593
[33 empty] | 0.039557 |  | 0.0085986
[33 empty] | 0.039645 |  | 0.0086097
[33 empty] | 0.039736 |  | 0.0086661
[33 empty] | 0.039821 |  | 0.0087083
[33 empty] | 0.039957 |  | 0.0087699
[33 empty] | 0.039997 |  | 0.008851
[33 empty] | 0.040134 |  | 0.0089172
[33 empty] | 0.040219 |  | 0.0090087
[33 empty] | 0.040266 |  | 0.0090908
[33 empty] | 0.040398 |  | 0.0091751
[33 empty] | 0.040482 |  | 0.009255
[33 empty] | 0.040618 |  | 0.0093296
[33 empty] | 0.04066 |  | 0.0093915
[33 empty] | 0.040788 |  | 0.0094467
[33 empty] | 0.040833 |  | 0.0094579
[33 empty] | 0.040965 |  | 0.0094677
[33 empty] | 0.04105 |  | 0.0094408
[33 empty] | 0.041132 |  | 0.0093914
[33 empty] | 0.04122 |  | 0.0093292
[33 empty] | 0.041304 |  | 0.0092608
[33 empty] | 0.041434 |  | 0.009209
[33 empty] | 0.041472 |  | 0.0091524
[33 empty] | 0.041602 |  | 0.0091389
[33 empty] | 0.041638 |  | 0.0091416
[33 empty] | 0.041767 |  | 0.0091686
[33 empty] | 0.04185 |  | 0.0092139
[33 empty] | 0.041932 |  | 0.0092689
[33 empty] | 0.04206 |  | 0.0093229
[33 empty] | 0.042095 |  | 0.0093677
[33 empty] | 0.042223 |  | 0.0094083
[33 empty] | 0.042258 |  | 0.0094216
[33 empty] | 0.042386 |  | 0.0094051
[33 empty] | 0.042471 |  | 0.0093989
[33 empty] | 0.042549 |  | 0.00937
[33 empty] | 0.04263 |  | 0.0093381
[33 empty] | 0.042763 |  | 0.0093196
[33 empty] | 0.042793 |  | 0.0092846
[33 empty] | 0.042923 |  | 0.0092798
[33 empty] | 0.042958 |  | 0.0092655
[33 empty] | 0.043092 |  | 0.0092804
[33 empty] | 0.043171 |  | 0.0092966
[33 empty] | 0.043259 |  | 0.0093234
[33 empty] | 0.043339 |  | 0.009367
[33 empty] | 0.043476 |  | 0.0093991
[33 empty] | 0.043508 |  | 0.0094469
[33 empty] | 0.043646 |  | 0.0095135
[33 empty] | 0.043728 |  | 0.0095752
[33 empty] | 0.04377 |  | 0.0096409
[33 empty] | 0.043905 |  | 0.0096998
[33 empty] | 0.044037 |  | 0.0097901
[33 empty] | 0.044081 |  | 0.0098434
[33 empty] | 0.04417 |  | 0.0099006
[33 empty] | 0.044304 |  | 0.0099549
[33 empty] | 0.044349 |  | 0.00997
[33 empty] | 0.044488 |  | 0.0099918
[33 empty] | 0.04458 |  | 0.0099842
[33 empty] | 0.044671 |  | 0.0099614
[33 empty] | 0.044762 |  | 0.0099267
[33 empty] | 0.04485 |  | 0.009883
[33 empty] | 0.044996 |  | 0.0098487
[33 empty] | 0.045039 |  | 0.0097929
[33 empty] | 0.045182 |  | 0.0097635
[33 empty] | 0.045276 |  | 0.009731
[33 empty] | 0.045369 |  | 0.0097091
[33 empty] | 0.045463 |  | 0.0096968
[33 empty] | 0.045557 |  | 0.0096973
[33 empty] | 0.045655 |  | 0.0097104
[33 empty] | 0.045796 |  | 0.0097466
[33 empty] | 0.045839 |  | 0.0097722
[33 empty] | 0.045985 |  | 0.0098287
[33 empty] | 0.046079 |  | 0.0098814
[33 empty] | 0.046178 |  | 0.0099393
[33 empty] | 0.046268 |  | 0.0099971
[33 empty] | 0.046363 |  | 0.010054
[33 empty] | 0.046457 |  | 0.010108
[33 empty] | 0.046607 |  | 0.010164
[33 empty] | 0.046698 |  | 0.010203
[33 empty] | 0.046741 |  | 0.010225
[33 empty] | 0.046891 |  | 0.010262
[33 empty] | 0.046986 |  | 0.010285
[33 empty] | 0.047076 |  | 0.010306
[33 empty] | 0.047227 |  | 0.010342
[33 empty] | 0.047264 |  | 0.010358
[33 empty] | 0.047416 |  | 0.010392
[33 empty] | 0.047454 |  | 0.010441
[33 empty] | 0.047605 |  | 0.010483
[33 empty] | 0.047699 |  | 0.010525
[33 empty] | 0.047789 |  | 0.010565
[33 empty] | 0.047888 |  | 0.010604
[33 empty] | 0.047982 |  | 0.010639
[33 empty] | 0.048125 |  | 0.010682
[33 empty] | 0.048171 |  | 0.010699
[33 empty] | 0.048319 |  | 0.010741
[33 empty] | 0.048413 |  | 0.010772
[33 empty] | 0.048508 |  | 0.010806
[33 empty] | 0.048602 |  | 0.010843
[33 empty] | 0.048692 |  | 0.010882
[33 empty] | 0.048849 |  | 0.010924
[33 empty] | 0.048881 |  | 0.010979
[33 empty] | 0.049038 |  | 0.011019
[33 empty] | 0.04907 |  | 0.011044
[33 empty] | 0.049223 |  | 0.011088
[33 empty] | 0.049321 |  | 0.011114
[33 empty] | 0.049411 |  | 0.011135
[33 empty] | 0.04956 |  | 0.011165
[33 empty] | 0.0496 |  | 0.011169
[33 empty] | 0.049749 |  | 0.011198
[33 empty] | 0.049793 |  | 0.011203
[33 empty] | 0.049937 |  | 0.011233
[33 empty] | 0.050031 |  | 0.011254
[33 empty] | 0.050125 |  | 0.01128
[33 empty] | 0.050224 |  | 0.011308
[33 empty] | 0.050368 |  | 0.011342
[33 empty] | 0.050407 |  | 0.011395
[33 empty] | 0.050562 |  | 0.011426
[33 empty] | 0.050596 |  | 0.011488
[33 empty] | 0.05075 |  | 0.011539
[33 empty] | 0.05084 |  | 0.011588
[33 empty] | 0.050938 |  | 0.011636
[33 empty] | 0.051028 |  | 0.011677
[33 empty] | 0.051182 |  | 0.011727
[33 empty] | 0.051216 |  | 0.011742
[33 empty] | 0.051371 |  | 0.011774
[33 empty] | 0.051466 |  | 0.011774
[33 empty] | 0.05156 |  | 0.011791
[33 empty] | 0.05165 |  | 0.011788
[33 empty] | 0.05175 |  | 0.011795
[33 empty] | 0.051844 |  | 0.011773
[33 empty] | 0.051935 |  | 0.011765
[33 empty] | 0.052091 |  | 0.011775
[33 empty] | 0.052186 |  | 0.011766
[33 empty] | 0.052224 |  | 0.011791
[33 empty] | 0.052377 |  | 0.011812
[33 empty] | 0.052472 |  | 0.01184
[33 empty] | 0.052625 |  | 0.011873
[33 empty] | 0.052663 |  | 0.011922
[33 empty] | 0.052758 |  | 0.011943
[33 empty] | 0.052912 |  | 0.011986
[33 empty] | 0.053007 |  | 0.012009
[33 empty] | 0.053103 |  | 0.012013
[33 empty] | 0.053199 |  | 0.012041
[33 empty] | 0.053295 |  | 0.012058
[33 empty] | 0.053391 |  | 0.012096
[33 empty] | 0.053492 |  | 0.012118
[33 empty] | 0.053641 |  | 0.012176
[33 empty] | 0.053738 |  | 0.012218
[33 empty] | 0.053775 |  | 0.01229
[33 empty] | 0.053935 |  | 0.012348
[33 empty] | 0.054027 |  | 0.012396
[33 empty] | 0.054123 |  | 0.012435
[33 empty] | 0.054283 |  | 0.012481
[33 empty] | 0.054316 |  | 0.012491
[33 empty] | 0.054477 |  | 0.012531
[33 empty] | 0.05457 |  | 0.012547
[33 empty] | 0.054612 |  | 0.0126
[33 empty] | 0.054764 |  | 0.012647
[33 empty] | 0.054867 |  | 0.012704
[33 empty] | 0.05502 |  | 0.012764
[33 empty] | 0.055063 |  | 0.012843
[33 empty] | 0.055221 |  | 0.012891
[33 empty] | 0.055254 |  | 0.01296
[33 empty] | 0.055418 |  | 0.01301
[33 empty] | 0.055517 |  | 0.013052
[33 empty] | 0.055612 |  | 0.013087
[33 empty] | 0.055717 |  | 0.013113
[33 empty] | 0.055818 |  | 0.013136
[33 empty] | 0.055979 |  | 0.013153
[33 empty] | 0.056018 |  | 0.013179
[33 empty] | 0.056181 |  | 0.013186
[33 empty] | 0.056283 |  | 0.013188
[33 empty] | 0.05638 |  | 0.013185
[33 empty] | 0.056488 |  | 0.013179
[33 empty] | 0.056591 |  | 0.01317
[33 empty] | 0.056761 |  | 0.013161
[33 empty] | 0.056793 |  | 0.013174
[33 empty] | 0.056969 |  | 0.013161
[33 empty] | 0.057001 |  | 0.013191
[33 empty] | 0.057178 |  | 0.013214
[33 empty] | 0.057278 |  | 0.013252
[33 empty] | 0.057383 |  | 0.013302
[33 empty] | 0.057551 |  | 0.013365
[33 empty] | 0.057594 |  | 0.013455
[33 empty] | 0.057768 |  | 0.013523
[33 empty] | 0.057806 |  | 0.013629
[33 empty] | 0.057976 |  | 0.013723
[33 empty] | 0.058087 |  | 0.013817
[33 empty] | 0.058188 |  | 0.013903
[33 empty] | 0.058364 |  | 0.013982
[33 empty] | 0.058402 |  | 0.014047
[33 empty] | 0.058509 |  | 0.014116
[33 empty] | 0.058685 |  | 0.014153
[33 empty] | 0.058792 |  | 0.014164
[33 empty] | 0.058893 |  | 0.01419
[33 empty] | 0.059006 |  | 0.014194
[33 empty] | 0.059108 |  | 0.014187
[33 empty] | 0.05922 |  | 0.014192
[33 empty] | 0.059391 |  | 0.014161
[33 empty] | 0.059428 |  | 0.01416
[33 empty] | 0.059605 |  | 0.014131
[33 empty] | 0.059712 |  | 0.014135
[33 empty] | 0.059819 |  | 0.014126
[33 empty] | 0.059921 |  | 0.014122
[33 empty] | 0.060033 |  | 0.014126
[33 empty] | 0.06014 |  | 0.014151
[33 empty] | 0.060311 |  | 0.014156
[33 empty] | 0.060353 |  | 0.0142
[33 empty] | 0.060525 |  | 0.01424
[33 empty] | 0.060632 |  | 0.014271
[33 empty] | 0.060738 |  | 0.014352
[33 empty] | 0.060845 |  | 0.014385
[33 empty] | 0.060952 |  | 0.01443
[33 empty] | 0.061125 |  | 0.014466
[33 empty] | 0.061165 |  | 0.014507
[33 empty] | 0.061338 |  | 0.014524
[33 empty] | 0.061444 |  | 0.014516
[33 empty] | 0.061551 |  | 0.014533
[33 empty] | 0.061663 |  | 0.014548
[33 empty] | 0.061763 |  | 0.014527
[33 empty] | 0.061936 |  | 0.014527
[33 empty] | 0.061976 |  | 0.014549
[33 empty] | 0.062154 |  | 0.01455
[33 empty] | 0.062255 |  | 0.014593
[33 empty] | 0.062293 |  | 0.014638
[33 empty] | 0.062472 |  | 0.014701
[33 empty] | 0.06264 |  | 0.014774
[33 empty] | 0.062684 |  | 0.014861
[33 empty] | 0.062784 |  | 0.014965
[33 empty] | 0.062963 |  | 0.015038
[33 empty] | 0.063063 |  | 0.015132
[33 empty] | 0.063173 |  | 0.015196
[33 empty] | 0.063205 |  | 0.015241
[33 empty] | 0.063452 |  | 0.015268
[33 empty] | 0.063489 |  | 0.015276
[33 empty] | 0.063587 |  | 0.015286
[33 empty] | 0.063766 |  | 0.015258
[33 empty] | 0.063802 |  | 0.01526
[33 empty] | 0.063975 |  | 0.015249
[33 empty] | 0.064073 |  | 0.015229
[33 empty] | 0.064182 |  | 0.015273
[33 empty] | 0.064286 |  | 0.015278
[33 empty] | 0.064459 |  | 0.01531
[33 empty] | 0.064492 |  | 0.015352
[33 empty] | 0.064664 |  | 0.015415
[33 empty] | 0.064697 |  | 0.015464
[33 empty] | 0.064869 |  | 0.01551
[33 empty] | 0.064972 |  | 0.015553
[33 empty] | 0.065074 |  | 0.015592
[33 empty] | 0.065246 |  | 0.015626
[33 empty] | 0.065278 |  | 0.015657
[33 empty] | 0.06545 |  | 0.015705
[33 empty] | 0.065481 |  | 0.015737
[33 empty] | 0.065653 |  | 0.015755
[33 empty] | 0.06576 |  | 0.015812
[33 empty] | 0.065855 |  | 0.015853
[33 empty] | 0.065956 |  | 0.015916
[33 empty] | 0.066135 |  | 0.01595
[33 empty] | 0.066159 |  | 0.016007
[33 empty] | 0.066332 |  | 0.016082
[33 empty] | 0.06644 |  | 0.016145
[33 empty] | 0.066464 |  | 0.016212
[33 empty] | 0.066637 |  | 0.016278
[33 empty] | 0.066817 |  | 0.016346
[33 empty] | 0.066842 |  | 0.016411
[33 empty] | 0.066951 |  | 0.016492
[33 empty] | 0.06712 |  | 0.016528
[33 empty] | 0.067229 |  | 0.016594
[33 empty] | 0.067255 |  | 0.016631
[33 empty] | 0.067437 |  | 0.016655
[33 empty] | 0.067614 |  | 0.016669
[33 empty] | 0.067647 |  | 0.01667
[33 empty] | 0.067746 |  | 0.016661
[33 empty] | 0.067931 |  | 0.016668
[33 empty] | 0.067965 |  | 0.016657
[33 empty] | 0.068146 |  | 0.016632
[33 empty] | 0.068253 |  | 0.016654
[33 empty] | 0.068355 |  | 0.016668
[33 empty] | 0.06847 |  | 0.016711
[33 empty] | 0.068654 |  | 0.016727
[33 empty] | 0.06869 |  | 0.016767
[33 empty] | 0.068874 |  | 0.01683
[33 empty] | 0.068911 |  | 0.016878
[33 empty] | 0.069096 |  | 0.016927
[33 empty] | 0.069208 |  | 0.016978
[33 empty] | 0.06932 |  | 0.01703
[33 empty] | 0.069507 |  | 0.017084
[33 empty] | 0.069546 |  | 0.017136
[33 empty] | 0.06974 |  | 0.017204
[33 empty] | 0.069772 |  | 0.017247
[33 empty] | 0.069961 |  | 0.017266
[33 empty] | 0.070075 |  | 0.017317
[33 empty] | 0.070197 |  | 0.017349
[33 empty] | 0.070381 |  | 0.017398
[33 empty] | 0.07042 |  | 0.017415
[33 empty] | 0.070536 |  | 0.01748
[33 empty] | 0.070733 |  | 0.017516
[33 empty] | 0.070849 |  | 0.017602
[33 empty] | 0.070959 |  | 0.01768
[33 empty] | 0.071075 |  | 0.017764
[33 empty] | 0.071198 |  | 0.017854
[33 empty] | 0.071308 |  | 0.017943
[33 empty] | 0.071508 |  | 0.018051
[33 empty] | 0.071548 |  | 0.01813
[33 empty] | 0.071735 |  | 0.018177
[33 empty] | 0.071859 |  | 0.018254
[33 empty] | 0.071971 |  | 0.018295
[33 empty] | 0.072095 |  | 0.018328
[33 empty] | 0.072213 |  | 0.018372
[33 empty] | 0.072408 |  | 0.01837
[33 empty] | 0.072443 |  | 0.018405
[33 empty] | 0.072647 |  | 0.0184
[33 empty] | 0.072766 |  | 0.018437
[33 empty] | 0.072885 |  | 0.018454
[33 empty] | 0.073005 |  | 0.01847
[33 empty] | 0.073125 |  | 0.018487
[33 empty] | 0.073325 |  | 0.018524
[33 empty] | 0.073367 |  | 0.018524
[33 empty] | 0.073567 |  | 0.018568
[33 empty] | 0.073689 |  | 0.018598
[33 empty] | 0.073812 |  | 0.018638
[33 empty] | 0.073935 |  | 0.01869
[33 empty] | 0.074057 |  | 0.018753
[33 empty] | 0.074181 |  | 0.018827
[33 empty] | 0.07439 |  | 0.01893
[33 empty] | 0.074429 |  | 0.018988
[33 empty] | 0.074634 |  | 0.019084
[33 empty] | 0.074759 |  | 0.019146
[33 empty] | 0.074891 |  | 0.01919
[33 empty] | 0.075011 |  | 0.019209
[33 empty] | 0.075137 |  | 0.019205
[33 empty] | 0.07535 |  | 0.019203
[33 empty] | 0.075391 |  | 0.019139
[33 empty] | 0.075605 |  | 0.019111
[33 empty] | 0.075726 |  | 0.019064
[33 empty] | 0.07586 |  | 0.019026
[33 empty] | 0.075982 |  | 0.019003
[33 empty] | 0.07611 |  | 0.019004
[33 empty] | 0.076326 |  | 0.019048
[33 empty] | 0.076373 |  | 0.019071
[33 empty] | 0.076583 |  | 0.019146
[33 empty] | 0.076706 |  | 0.019211
[33 empty] | 0.076842 |  | 0.019274
[33 empty] | 0.076971 |  | 0.019336
[33 empty] | 0.077093 |  | 0.019394
[33 empty] | 0.077229 |  | 0.019455
[33 empty] | 0.077441 |  | 0.019537
[33 empty] | 0.077488 |  | 0.019583
[33 empty] | 0.0777 |  | 0.019675
[33 empty] | 0.077829 |  | 0.019754
[33 empty] | 0.077952 |  | 0.019832
[33 empty] | 0.078088 |  | 0.019905
[33 empty] | 0.078301 |  | 0.019988
[33 empty] | 0.078347 |  | 0.020016
[33 empty] | 0.07856 |  | 0.020072
[33 empty] | 0.078697 |  | 0.020096
[33 empty] | 0.078736 |  | 0.020087
[33 empty] | 0.07895 |  | 0.02012
[33 empty] | 0.079163 |  | 0.020155
[33 empty] | 0.079209 |  | 0.020155
[33 empty] | 0.07934 |  | 0.020184
[33 empty] | 0.079561 |  | 0.020245
[33 empty] | 0.079684 |  | 0.020292
[33 empty] | 0.079815 |  | 0.020328
[33 empty] | 0.079952 |  | 0.020417
[33 empty] | 0.080076 |  | 0.02052
[33 empty] | 0.080207 |  | 0.020588
[33 empty] | 0.080345 |  | 0.020694
[33 empty] | 0.080555 |  | 0.020828
[33 empty] | 0.080694 |  | 0.020922
[33 empty] | 0.080733 |  | 0.021058
[33 empty] | 0.08095 |  | 0.021156
[33 empty] | 0.081089 |  | 0.021239
[33 empty] | 0.081308 |  | 0.021318
[33 empty] | 0.081348 |  | 0.021326
[33 empty] | 0.081574 |  | 0.021339
[33 empty] | 0.081621 |  | 0.021356
[33 empty] | 0.081834 |  | 0.02134
[33 empty] | 0.081975 |  | 0.021328
[33 empty] | 0.082109 |  | 0.02132
[33 empty] | 0.082244 |  | 0.021321
[33 empty] | 0.082466 |  | 0.021337
[33 empty] | 0.082506 |  | 0.021385
[33 empty] | 0.082735 |  | 0.021419
[33 empty] | 0.082783 |  | 0.021439
[33 empty] | 0.083007 |  | 0.02151
[33 empty] | 0.083143 |  | 0.021563
[33 empty] | 0.083366 |  | 0.02162
[33 empty] | 0.083414 |  | 0.021703
[33 empty] | 0.08355 |  | 0.021744
[33 empty] | 0.083775 |  | 0.021833
[33 empty] | 0.083911 |  | 0.021902
[33 empty] | 0.084054 |  | 0.021951
[33 empty] | 0.084183 |  | 0.022049
[33 empty] | 0.08432 |  | 0.022151
[33 empty] | 0.084456 |  | 0.022205
[33 empty] | 0.08468 |  | 0.022285
[33 empty] | 0.084735 |  | 0.022389
[33 empty] | 0.084953 |  | 0.022468
[33 empty] | 0.085089 |  | 0.022513
[33 empty] | 0.085232 |  | 0.0226
[33 empty] | 0.08536 |  | 0.022678
[33 empty] | 0.085495 |  | 0.022694
[33 empty] | 0.085637 |  | 0.022729
[33 empty] | 0.085855 |  | 0.022776
[33 empty] | 0.085998 |  | 0.022772
[33 empty] | 0.086125 |  | 0.022809
[33 empty] | 0.086266 |  | 0.022825
[33 empty] | 0.086393 |  | 0.022839
[33 empty] | 0.086535 |  | 0.022883
[33 empty] | 0.086669 |  | 0.022883
[33 empty] | 0.086894 |  | 0.022935
[33 empty] | 0.08702 |  | 0.02295
[33 empty] | 0.08707 |  | 0.023016
[33 empty] | 0.087295 |  | 0.02306
[33 empty] | 0.08742 |  | 0.023111
[33 empty] | 0.087653 |  | 0.023161
[33 empty] | 0.087695 |  | 0.023231
[33 empty] | 0.087828 |  | 0.023246
[33 empty] | 0.088053 |  | 0.023304
[33 empty] | 0.088186 |  | 0.023334
[33 empty] | 0.088319 |  | 0.023363
[33 empty] | 0.088451 |  | 0.023396
[33 empty] | 0.088584 |  | 0.023438
[33 empty] | 0.088811 |  | 0.023495
[33 empty] | 0.08885 |  | 0.023593
[33 empty] | 0.089075 |  | 0.023658
[33 empty] | 0.089115 |  | 0.023787
[33 empty] | 0.089341 |  | 0.023902
[33 empty] | 0.089481 |  | 0.024025
[33 empty] | 0.089699 |  | 0.024144
[33 empty] | 0.089738 |  | 0.024286
[33 empty] | 0.089869 |  | 0.024367
[33 empty] | 0.090103 |  | 0.024488
[33 empty] | 0.090227 |  | 0.024541
[33 empty] | 0.090367 |  | 0.024635
[33 empty] | 0.09049 |  | 0.024692
[33 empty] | 0.090621 |  | 0.024764
[33 empty] | 0.090761 |  | 0.024785
[33 empty] | 0.090986 |  | 0.024826
[33 empty] | 0.091014 |  | 0.024898
[33 empty] | 0.091248 |  | 0.024944
[33 empty] | 0.091371 |  | 0.024997
[33 empty] | 0.091509 |  | 0.02505
[33 empty] | 0.091631 |  | 0.025103
[33 empty] | 0.091769 |  | 0.02516
[33 empty] | 0.091995 |  | 0.02521
[33 empty] | 0.092125 |  | 0.025287
[33 empty] | 0.09215 |  | 0.025332
[33 empty] | 0.092384 |  | 0.025372
[33 empty] | 0.092513 |  | 0.02541
[33 empty] | 0.092642 |  | 0.025446
[33 empty] | 0.092868 |  | 0.025482
[33 empty] | 0.092892 |  | 0.025554
[33 empty] | 0.093134 |  | 0.025576
[33 empty] | 0.093149 |  | 0.025658
[33 empty] | 0.093383 |  | 0.025719
[33 empty] | 0.093512 |  | 0.025783
[33 empty] | 0.093641 |  | 0.025847
[33 empty] | 0.093875 |  | 0.025908
[33 empty] | 0.093897 |  | 0.025994
[33 empty] | 0.094124 |  | 0.026019
[33 empty] | 0.094153 |  | 0.026099
[33 empty] | 0.094379 |  | 0.026154
[33 empty] | 0.094507 |  | 0.026212
[33 empty] | 0.094642 |  | 0.02628
[33 empty] | 0.09486 |  | 0.026348
[33 empty] | 0.094889 |  | 0.026449
[33 empty] | 0.095123 |  | 0.026493
[33 empty] | 0.095142 |  | 0.026588
[33 empty] | 0.095367 |  | 0.026642
[33 empty] | 0.095502 |  | 0.026687
[33 empty] | 0.09562 |  | 0.026716
[33 empty] | 0.095853 |  | 0.02674
[33 empty] | 0.095871 |  | 0.026756
[33 empty] | 0.096004 |  | 0.026804
[33 empty] | 0.09622 |  | 0.026827
[33 empty] | 0.096353 |  | 0.026837
[33 empty] | 0.096478 |  | 0.026911
[33 empty] | 0.096594 |  | 0.027003
[33 empty] | 0.096725 |  | 0.027049
[33 empty] | 0.09695 |  | 0.027129
[33 empty] | 0.096964 |  | 0.027245
[33 empty] | 0.097197 |  | 0.027301
[33 empty] | 0.09732 |  | 0.027408
[33 empty] | 0.097443 |  | 0.027479
[33 empty] | 0.097566 |  | 0.027541
[33 empty] | 0.097688 |  | 0.027623
[33 empty] | 0.097912 |  | 0.027639
[33 empty] | 0.097933 |  | 0.027715
[33 empty] | 0.098157 |  | 0.027721
[33 empty] | 0.098279 |  | 0.027794
[33 empty] | 0.098401 |  | 0.027839
[33 empty] | 0.098524 |  | 0.027893
[33 empty] | 0.098646 |  | 0.027949
[33 empty] | 0.098769 |  | 0.028046
[33 empty] | 0.098994 |  | 0.028094
[33 empty] | 0.099125 |  | 0.028205
[33 empty] | 0.099239 |  | 0.028291
[33 empty] | 0.099259 |  | 0.028378
[33 empty] | 0.099588 |  | 0.028456
[33 empty] | 0.099616 |  | 0.028529
[33 empty] | 0.09973 |  | 0.028626
[33 empty] | 0.099956 |  | 0.028652
[33 empty] | 0.099984 |  | 0.028741
[33 empty] | 0.1002 |  | 0.028798
[33 empty] | 0.10033 |  | 0.028868
[33 empty] | 0.10045 |  | 0.028952
[33 empty] | 0.10068 |  | 0.029045
[33 empty] | 0.10069 |  | 0.029155
[33 empty] | 0.10093 |  | 0.029297
[33 empty] | 0.10094 |  | 0.029415
[33 empty] | 0.10117 |  | 0.029493
[33 empty] | 0.10129 |  | 0.02962
[33 empty] | 0.10141 |  | 0.029739
[33 empty] | 0.10154 |  | 0.02978
[33 empty] | 0.10176 |  | 0.02984
[33 empty] | 0.10177 |  | 0.029918
[33 empty] | 0.10199 |  | 0.029935
[33 empty] | 0.10212 |  | 0.030009
[33 empty] | 0.10223 |  | 0.030055
[33 empty] | 0.10235 |  | 0.030102
[33 empty] | 0.10247 |  | 0.030183
[33 empty] | 0.10269 |  | 0.030201
[33 empty] | 0.1027 |  | 0.030281
[33 empty] | 0.10292 |  | 0.030294
[33 empty] | 0.10303 |  | 0.030363
[33 empty] | 0.10314 |  | 0.030395
[33 empty] | 0.10325 |  | 0.030421
[33 empty] | 0.10336 |  | 0.030442
[33 empty] | 0.10359 |  | 0.030496
[33 empty] | 0.10358 |  | 0.030484
[33 empty] | 0.10379 |  | 0.030542
[33 empty] | 0.1039 |  | 0.030578
[33 empty] | 0.10402 |  | 0.030624
[33 empty] | 0.10411 |  | 0.030683
[33 empty] | 0.10422 |  | 0.030745
[33 empty] | 0.10444 |  | 0.030851
[33 empty] | 0.10442 |  | 0.030889
[33 empty] | 0.10464 |  | 0.03099
[33 empty] | 0.10474 |  | 0.031055
[33 empty] | 0.10485 |  | 0.031106
[33 empty] | 0.10494 |  | 0.031151
[33 empty] | 0.10505 |  | 0.031181
[33 empty] | 0.10515 |  | 0.031241
[33 empty] | 0.10536 |  | 0.031229
[33 empty] | 0.10547 |  | 0.031278
[33 empty] | 0.10556 |  | 0.031306
[33 empty] | 0.10567 |  | 0.031341
[33 empty] | 0.10577 |  | 0.031391
[33 empty] | 0.10587 |  | 0.031456
[33 empty] | 0.10607 |  | 0.031575
[33 empty] | 0.10608 |  | 0.031643
[33 empty] | 0.10629 |  | 0.031789
[33 empty] | 0.10639 |  | 0.031912
[33 empty] | 0.10649 |  | 0.032039
[33 empty] | 0.10659 |  | 0.032169
[33 empty] | 0.1067 |  | 0.032295
[33 empty] | 0.10691 |  | 0.032458
[33 empty] | 0.1069 |  | 0.032541
[33 empty] | 0.10712 |  | 0.032688
[33 empty] | 0.10722 |  | 0.032795
[33 empty] | 0.10732 |  | 0.032897
[33 empty] | 0.10742 |  | 0.032992
[33 empty] | 0.10753 |  | 0.033084
[33 empty] | 0.10775 |  | 0.033212
[33 empty] | 0.10773 |  | 0.033302
[33 empty] | 0.10795 |  | 0.033363
[33 empty] | 0.10806 |  | 0.033496
[33 empty] | 0.10815 |  | 0.033601
[33 empty] | 0.10825 |  | 0.033702
[33 empty] | 0.10847 |  | 0.033839
[33 empty] | 0.10845 |  | 0.033906
[33 empty] | 0.10867 |  | 0.034033
[33 empty] | 0.10876 |  | 0.034126
[33 empty] | 0.10876 |  | 0.034213
[33 empty] | 0.10907 |  | 0.034292
[33 empty] | 0.10906 |  | 0.034371
[33 empty] | 0.10915 |  | 0.034448
[33 empty] | 0.10937 |  | 0.034554
[33 empty] | 0.10935 |  | 0.034583
[33 empty] | 0.10955 |  | 0.034684
[33 empty] | 0.10965 |  | 0.034743
[33 empty] | 0.10974 |  | 0.034798
[33 empty] | 0.10983 |  | 0.034847
[33 empty] | 0.11004 |  | 0.034935
[33 empty] | 0.11 |  | 0.034947
[33 empty] | 0.11022 |  | 0.035032
[33 empty] | 0.1103 |  | 0.035084
[33 empty] | 0.11039 |  | 0.035142
[33 empty] | 0.11048 |  | 0.035209
[33 empty] | 0.11056 |  | 0.035287
[33 empty] | 0.11065 |  | 0.035375
[33 empty] | 0.11084 |  | 0.035508
[33 empty] | 0.11081 |  | 0.035573
[33 empty] | 0.11101 |  | 0.035712
[33 empty] | 0.1111 |  | 0.035809
[33 empty] | 0.11117 |  | 0.035896
[33 empty] | 0.11136 |  | 0.036012
[33 empty] | 0.11133 |  | 0.036035
[33 empty] | 0.11153 |  | 0.036125
[33 empty] | 0.11148 |  | 0.036137
[33 empty] | 0.11167 |  | 0.036214
[33 empty] | 0.11175 |  | 0.03626
[33 empty] | 0.11182 |  | 0.036316
[33 empty] | 0.11202 |  | 0.036414
[33 empty] | 0.11197 |  | 0.036457
[33 empty] | 0.11215 |  | 0.036579
[33 empty] | 0.11212 |  | 0.036646
[33 empty] | 0.1123 |  | 0.036789
[33 empty] | 0.11237 |  | 0.036905
[33 empty] | 0.11243 |  | 0.037015
[33 empty] | 0.11263 |  | 0.037168
[33 empty] | 0.11258 |  | 0.037238
[33 empty] | 0.11276 |  | 0.037375
[33 empty] | 0.11283 |  | 0.037436
[33 empty] | 0.11277 |  | 0.037566
[33 empty] | 0.11296 |  | 0.037654
[33 empty] | 0.11314 |  | 0.037775
[33 empty] | 0.11309 |  | 0.037812
[33 empty] | 0.11314 |  | 0.037891
[33 empty] | 0.11332 |  | 0.038
[33 empty] | 0.11339 |  | 0.038066
[33 empty] | 0.11345 |  | 0.038126
[33 empty] | 0.11351 |  | 0.03818
[33 empty] | 0.11357 |  | 0.038228
[33 empty] | 0.11362 |  | 0.038273
[33 empty] | 0.11381 |  | 0.038356
[33 empty] | 0.11385 |  | 0.038364
[33 empty] | 0.11379 |  | 0.03846
[33 empty] | 0.11397 |  | 0.038522
[33 empty] | 0.11402 |  | 0.038601
[33 empty] | 0.1142 |  | 0.038736
[33 empty] | 0.11413 |  | 0.038808
[33 empty] | 0.1143 |  | 0.038936
[33 empty] | 0.11423 |  | 0.039107
[33 empty] | 0.11441 |  | 0.039251
[33 empty] | 0.11445 |  | 0.039389
[33 empty] | 0.11451 |  | 0.039525
[33 empty] | 0.11467 |  | 0.039654
[33 empty] | 0.11461 |  | 0.039804
[33 empty] | 0.11476 |  | 0.039865
[33 empty] | 0.1147 |  | 0.039986
[33 empty] | 0.11485 |  | 0.040059
[33 empty] | 0.11491 |  | 0.040117
[33 empty] | 0.11494 |  | 0.040163
[33 empty] | 0.11512 |  | 0.040209
[33 empty] | 0.11504 |  | 0.040286
[33 empty] | 0.1152 |  | 0.040274
[33 empty] | 0.11512 |  | 0.040349
[33 empty] | 0.11528 |  | 0.040377
[33 empty] | 0.11532 |  | 0.040406
[33 empty] | 0.11548 |  | 0.040436
[33 empty] | 0.1154 |  | 0.04051
[33 empty] | 0.11544 |  | 0.040505
[33 empty] | 0.11559 |  | 0.040595
[33 empty] | 0.11563 |  | 0.040647
[33 empty] | 0.11566 |  | 0.040709
[33 empty] | 0.1157 |  | 0.040777
[33 empty] | 0.11573 |  | 0.040853
[33 empty] | 0.11576 |  | 0.040938
[33 empty] | 0.11591 |  | 0.041063
[33 empty] | 0.11594 |  | 0.041111
[33 empty] | 0.11598 |  | 0.041244
[33 empty] | 0.11588 |  | 0.041338
[33 empty] | 0.11615 |  | 0.041436
[33 empty] | 0.11606 |  | 0.04157
[33 empty] | 0.11608 |  | 0.041626
[33 empty] | 0.11624 |  | 0.041773
[33 empty] | 0.11625 |  | 0.041831
[33 empty] | 0.11617 |  | 0.041981
[33 empty] | 0.1163 |  | 0.042097
[33 empty] | 0.11645 |  | 0.04221
[33 empty] | 0.11635 |  | 0.042374
[33 empty] | 0.11638 |  | 0.042445
[33 empty] | 0.11651 |  | 0.042608
[33 empty] | 0.11654 |  | 0.042676
[33 empty] | 0.11655 |  | 0.042835
[33 empty] | 0.11656 |  | 0.042948
[33 empty] | 0.11659 |  | 0.043105
[33 empty] | 0.1166 |  | 0.04319
[33 empty] | 0.11674 |  | 0.043324
[33 empty] | 0.11664 |  | 0.043513
[33 empty] | 0.11677 |  | 0.043666
[33 empty] | 0.11678 |  | 0.043819
[33 empty] | 0.11679 |  | 0.043978
[33 empty] | 0.1168 |  | 0.044127
[33 empty] | 0.11694 |  | 0.044262
[33 empty] | 0.11683 |  | 0.044427
[33 empty] | 0.11695 |  | 0.044527
[33 empty] | 0.11696 |  | 0.044562
[33 empty] | 0.11697 |  | 0.044664
[33 empty] | 0.11699 |  | 0.044746
[33 empty] | 0.11698 |  | 0.044719
[33 empty] | 0.1171 |  | 0.044723
[33 empty] | 0.11699 |  | 0.044768
[33 empty] | 0.11711 |  | 0.044762
[33 empty] | 0.11711 |  | 0.044723
[33 empty] | 0.11712 |  | 0.044836
[33 empty] | 0.11711 |  | 0.044838
[33 empty] | 0.11711 |  | 0.044902
[33 empty] | 0.11724 |  | 0.044992
[33 empty] | 0.11722 |  | 0.04515
[33 empty] | 0.11711 |  | 0.045269
[33 empty] | 0.11721 |  | 0.045406
[33 empty] | 0.11721 |  | 0.045538
[33 empty] | 0.11733 |  | 0.045677
[33 empty] | 0.1172 |  | 0.045806
[33 empty] | 0.11718 |  | 0.045983
[33 empty] | 0.11729 |  | 0.046106
[33 empty] | 0.11727 |  | 0.046175
[33 empty] | 0.11727 |  | 0.04634
[33 empty] | 0.11725 |  | 0.046497
[33 empty] | 0.11722 |  | 0.046551
[33 empty] | 0.11733 |  | 0.046653
[33 empty] | 0.11719 |  | 0.046789
[33 empty] | 0.11729 |  | 0.04687
[33 empty] | 0.11726 |  | 0.046892
[33 empty] | 0.11724 |  | 0.047013
[33 empty] | 0.11721 |  | 0.047128
[33 empty] | 0.11718 |  | 0.047151
[33 empty] | 0.11726 |  | 0.047226
[33 empty] | 0.11723 |  | 0.047355
[33 empty] | 0.11708 |  | 0.047443
[33 empty] | 0.11716 |  | 0.047535
[33 empty] | 0.11712 |  | 0.04763
[33 empty] | 0.1172 |  | 0.047727
[33 empty] | 0.11704 |  | 0.047812
[33 empty] | 0.11712 |  | 0.047944
[33 empty] | 0.11695 |  | 0.048026
[33 empty] | 0.11701 |  | 0.04806
[33 empty] | 0.11696 |  | 0.0482
[33 empty] | 0.11692 |  | 0.048342
[33 empty] | 0.11686 |  | 0.048411
[33 empty] | 0.11692 |  | 0.048539
[33 empty] | 0.11675 |  | 0.048736
[33 empty] | 0.1168 |  | 0.048902
[33 empty] | 0.11675 |  | 0.049017
[33 empty] | 0.11667 |  | 0.049237
[33 empty] | 0.11662 |  | 0.049441
[33 empty] | 0.11666 |  | 0.04954
[33 empty] | 0.11648 |  | 0.049661
[33 empty] | 0.11653 |  | 0.049821
[33 empty] | 0.11633 |  | 0.049909
[33 empty] | 0.11638 |  | 0.049981
[33 empty] | 0.11642 |  | 0.050041
[33 empty] | 0.11623 |  | 0.050104
[33 empty] | 0.11614 |  | 0.050164
[33 empty] | 0.11619 |  | 0.050277
[33 empty] | 0.11599 |  | 0.050346
[33 empty] | 0.11603 |  | 0.05042
[33 empty] | 0.11595 |  | 0.050511
[33 empty] | 0.11587 |  | 0.050609
[33 empty] | 0.1159 |  | 0.050718
[33 empty] | 0.1157 |  | 0.05084
[33 empty] | 0.11573 |  | 0.051022
[33 empty] | 0.11553 |  | 0.051166
[33 empty] | 0.11555 |  | 0.051305
[33 empty] | 0.11547 |  | 0.051448
[33 empty] | 0.11549 |  | 0.051587
[33 empty] | 0.1153 |  | 0.051719
[33 empty] | 0.1152 |  | 0.051893
[33 empty] | 0.11522 |  | 0.051956
[33 empty] | 0.11513 |  | 0.052104
[33 empty] | 0.11505 |  | 0.052196
[33 empty] | 0.11495 |  | 0.052286
[33 empty] | 0.11485 |  | 0.052415
[33 empty] | 0.11488 |  | 0.052442
[33 empty] | 0.11466 |  | 0.052577
[33 empty] | 0.11469 |  | 0.052598
[33 empty] | 0.11458 |  | 0.052731
[33 empty] | 0.11449 |  | 0.052802
[33 empty] | 0.11438 |  | 0.05288
[33 empty] | 0.11429 |  | 0.053005
[33 empty] | 0.1143 |  | 0.053022
[33 empty] | 0.1142 |  | 0.053156
[33 empty] | 0.11397 |  | 0.053237
[33 empty] | 0.11399 |  | 0.053268
[33 empty] | 0.11388 |  | 0.053474
[33 empty] | 0.11388 |  | 0.053525
[33 empty] | 0.11365 |  | 0.053634
[33 empty] | 0.11366 |  | 0.053799
[33 empty] | 0.11343 |  | 0.053851
[33 empty] | 0.11343 |  | 0.054014
[33 empty] | 0.11331 |  | 0.054112
[33 empty] | 0.11319 |  | 0.054205
[33 empty] | 0.11318 |  | 0.054353
[33 empty] | 0.11295 |  | 0.054385
[33 empty] | 0.11293 |  | 0.054535
[33 empty] | 0.1127 |  | 0.054642
[33 empty] | 0.11268 |  | 0.054706
[33 empty] | 0.11255 |  | 0.054948
[33 empty] | 0.11254 |  | 0.055038
[33 empty] | 0.11229 |  | 0.055194
[33 empty] | 0.11226 |  | 0.055398
[33 empty] | 0.11202 |  | 0.055494
[33 empty] | 0.112 |  | 0.055692
[33 empty] | 0.11185 |  | 0.055831
[33 empty] | 0.11172 |  | 0.055951
[33 empty] | 0.11157 |  | 0.056129
[33 empty] | 0.11155 |  | 0.056182
[33 empty] | 0.11139 |  | 0.056353
[33 empty] | 0.11114 |  | 0.056401
[33 empty] | 0.11111 |  | 0.056569
[33 empty] | 0.11096 |  | 0.056668
[33 empty] | 0.1108 |  | 0.056827
[33 empty] | 0.11077 |  | 0.056862
[33 empty] | 0.1105 |  | 0.056942
[33 empty] | 0.11045 |  | 0.057079
[33 empty] | 0.1103 |  | 0.057148
[33 empty] | 0.11014 |  | 0.057213
[33 empty] | 0.10998 |  | 0.05727
[33 empty] | 0.10982 |  | 0.057335
[33 empty] | 0.10977 |  | 0.057454
[33 empty] | 0.10949 |  | 0.057463
[33 empty] | 0.10944 |  | 0.057591
[33 empty] | 0.10928 |  | 0.057671
[33 empty] | 0.10911 |  | 0.057759
[33 empty] | 0.10894 |  | 0.057856
[33 empty] | 0.10877 |  | 0.05802
[33 empty] | 0.10872 |  | 0.058079
[33 empty] | 0.10854 |  | 0.05826
[33 empty] | 0.10826 |  | 0.058394
[33 empty] | 0.10819 |  | 0.058465
[33 empty] | 0.10812 |  | 0.058714
[33 empty] | 0.10785 |  | 0.058788
[33 empty] | 0.10766 |  | 0.058918
[33 empty] | 0.10758 |  | 0.059109
[33 empty] | 0.10741 |  | 0.059233
[33 empty] | 0.10722 |  | 0.059363
[33 empty] | 0.10704 |  | 0.059504
[33 empty] | 0.10686 |  | 0.05964
[33 empty] | 0.10666 |  | 0.059791
[33 empty] | 0.10659 |  | 0.059995
[33 empty] | 0.10629 |  | 0.060091
[33 empty] | 0.10621 |  | 0.060291
[33 empty] | 0.10601 |  | 0.060433
[33 empty] | 0.10582 |  | 0.060557
[33 empty] | 0.10573 |  | 0.060662
[33 empty] | 0.10543 |  | 0.060823
[33 empty] | 0.10533 |  | 0.060844
[33 empty] | 0.10503 |  | 0.060974
[33 empty] | 0.10493 |  | 0.061032
[33 empty] | 0.10473 |  | 0.061096
[33 empty] | 0.10452 |  | 0.061155
[33 empty] | 0.10442 |  | 0.06128
[33 empty] | 0.1041 |  | 0.061291
[33 empty] | 0.104 |  | 0.061437
[33 empty] | 0.10379 |  | 0.061538
[33 empty] | 0.10358 |  | 0.061658
[33 empty] | 0.10337 |  | 0.061799
[33 empty] | 0.10315 |  | 0.061957
[33 empty] | 0.10303 |  | 0.062187
[33 empty] | 0.10271 |  | 0.0623
[33 empty] | 0.10259 |  | 0.06253
[33 empty] | 0.10236 |  | 0.062692
[33 empty] | 0.10215 |  | 0.062826
[33 empty] | 0.10191 |  | 0.062947
[33 empty] | 0.10178 |  | 0.063056
[33 empty] | 0.10145 |  | 0.063207
[33 empty] | 0.10133 |  | 0.063295
[33 empty] | 0.10109 |  | 0.063391
[33 empty] | 0.10086 |  | 0.063484
[33 empty] | 0.10062 |  | 0.063599
[33 empty] | 0.10039 |  | 0.063715
[33 empty] | 0.10024 |  | 0.063852
[33 empty] | 0.099905 |  | 0.064047
[33 empty] | 0.099753 |  | 0.064192
[33 empty] | 0.099517 |  | 0.064324
[33 empty] | 0.099273 |  | 0.064461
[33 empty] | 0.099018 |  | 0.064585
[33 empty] | 0.098877 |  | 0.064702
[33 empty] | 0.098532 |  | 0.064871
[33 empty] | 0.098379 |  | 0.064985
[33 empty] | 0.098128 |  | 0.065095
[33 empty] | 0.097869 |  | 0.06521
[33 empty] | 0.097625 |  | 0.065332
[33 empty] | 0.097372 |  | 0.065464
[33 empty] | 0.097213 |  | 0.0656
[33 empty] | 0.096865 |  | 0.065822
[33 empty] | 0.096705 |  | 0.065967
[33 empty] | 0.09645 |  | 0.066117
[33 empty] | 0.096194 |  | 0.066258
[33 empty] | 0.095938 |  | 0.066388
[33 empty] | 0.095782 |  | 0.066564
[33 empty] | 0.095424 |  | 0.066591
[33 empty] | 0.09526 |  | 0.066732
[33 empty] | 0.095002 |  | 0.06678
[33 empty] | 0.094751 |  | 0.066821
[33 empty] | 0.094484 |  | 0.066856
[33 empty] | 0.094317 |  | 0.066898
[33 empty] | 0.093974 |  | 0.067005
[33 empty] | 0.093798 |  | 0.067068
[33 empty] | 0.093545 |  | 0.067089
[33 empty] | 0.093277 |  | 0.067247
[33 empty] | 0.093015 |  | 0.067364
[33 empty] | 0.092761 |  | 0.067542
[33 empty] | 0.092491 |  | 0.067598
[33 empty] | 0.092326 |  | 0.067772
[33 empty] | 0.092062 |  | 0.067861
[33 empty] | 0.091798 |  | 0.067883
[33 empty] | 0.091526 |  | 0.06809
[33 empty] | 0.091267 |  | 0.068093
[33 empty] | 0.091001 |  | 0.068183
[33 empty] | 0.090815 |  | 0.068353
[33 empty] | 0.090555 |  | 0.068417
[33 empty] | 0.090285 |  | 0.068645
[33 empty] | 0.090015 |  | 0.068832
[33 empty] | 0.089744 |  | 0.069055
[33 empty] | 0.089473 |  | 0.069356
[33 empty] | 0.089288 |  | 0.069529
[33 empty] | 0.088928 |  | 0.069831
[33 empty] | 0.08874 |  | 0.070055
[33 empty] | 0.088465 |  | 0.070243
[33 empty] | 0.088189 |  | 0.070409
[33 empty] | 0.087913 |  | 0.070548
[33 empty] | 0.087727 |  | 0.070665
[33 empty] | 0.087356 |  | 0.070833
[33 empty] | 0.087162 |  | 0.070924
[33 empty] | 0.086882 |  | 0.071018
[33 empty] | 0.086608 |  | 0.071103
[33 empty] | 0.086319 |  | 0.071207
[33 empty] | 0.086121 |  | 0.071307
[33 empty] | 0.085761 |  | 0.071489
[33 empty] | 0.085553 |  | 0.071544
[33 empty] | 0.085276 |  | 0.07173
[33 empty] | 0.084984 |  | 0.071859
[33 empty] | 0.084706 |  | 0.071975
[33 empty] | 0.084413 |  | 0.072172
[33 empty] | 0.084215 |  | 0.072215
[33 empty] | 0.083846 |  | 0.072407
[33 empty] | 0.083633 |  | 0.072521
[33 empty] | 0.083351 |  | 0.072557
[33 empty] | 0.083062 |  | 0.072815
[33 empty] | 0.082767 |  | 0.072856
[33 empty] | 0.082564 |  | 0.07297
[33 empty] | 0.082194 |  | 0.073158
[33 empty] | 0.081984 |  | 0.073278
[33 empty] | 0.081694 |  | 0.073326
[33 empty] | 0.081403 |  | 0.07353
[33 empty] | 0.081112 |  | 0.073732
[33 empty] | 0.080822 |  | 0.073792
[33 empty] | 0.080609 |  | 0.073997
[33 empty] | 0.080317 |  | 0.074059
[33 empty] | 0.080025 |  | 0.074264
[33 empty] | 0.079734 |  | 0.074404
[33 empty] | 0.079443 |  | 0.074527
[33 empty] | 0.079157 |  | 0.07465
[33 empty] | 0.078859 |  | 0.074839
[33 empty] | 0.078644 |  | 0.074954
[33 empty] | 0.078353 |  | 0.074977
[33 empty] | 0.078068 |  | 0.075151
[33 empty] | 0.077771 |  | 0.075255
[33 empty] | 0.077486 |  | 0.075446
[33 empty] | 0.077263 |  | 0.07549
[33 empty] | 0.076899 |  | 0.075703
[33 empty] | 0.076689 |  | 0.075764
[33 empty] | 0.076393 |  | 0.075985
[33 empty] | 0.076109 |  | 0.076113
[33 empty] | 0.075819 |  | 0.076313
[33 empty] | 0.075524 |  | 0.076342
[33 empty] | 0.075314 |  | 0.076422
[33 empty] | 0.075026 |  | 0.076573
[33 empty] | 0.074731 |  | 0.076635
[33 empty] | 0.074449 |  | 0.076688
[33 empty] | 0.074161 |  | 0.076757
[33 empty] | 0.073873 |  | 0.076827
[33 empty] | 0.073656 |  | 0.076981
[33 empty] | 0.073292 |  | 0.077073
[33 empty] | 0.073082 |  | 0.077105
[33 empty] | 0.072795 |  | 0.0773
[33 empty] | 0.072508 |  | 0.077433
[33 empty] | 0.072221 |  | 0.077652
[33 empty] | 0.072004 |  | 0.07773
[33 empty] | 0.071648 |  | 0.077963
[33 empty] | 0.07143 |  | 0.078045
[33 empty] | 0.071149 |  | 0.078274
[33 empty] | 0.070857 |  | 0.07842
[33 empty] | 0.070571 |  | 0.078637
[33 empty] | 0.070353 |  | 0.078681
[33 empty] | 0.070005 |  | 0.078875
[33 empty] | 0.06978 |  | 0.078914
[33 empty] | 0.069494 |  | 0.07911
[33 empty] | 0.069213 |  | 0.07922
[33 empty] | 0.068922 |  | 0.079339
[33 empty] | 0.068636 |  | 0.079546
[33 empty] | 0.068421 |  | 0.079588
[33 empty] | 0.068135 |  | 0.079796
[33 empty] | 0.067778 |  | 0.079922
[33 empty] | 0.067563 |  | 0.080041
[33 empty] | 0.067337 |  | 0.080175
[33 empty] | 0.066992 |  | 0.0803
[33 empty] | 0.066706 |  | 0.080521
[33 empty] | 0.06648 |  | 0.080587
[33 empty] | 0.0662 |  | 0.080807
[33 empty] | 0.065914 |  | 0.080963
[33 empty] | 0.065629 |  | 0.08111
[33 empty] | 0.065345 |  | 0.08125
[33 empty] | 0.065123 |  | 0.081459
[33 empty] | 0.064772 |  | 0.081501
[33 empty] | 0.064556 |  | 0.081692
[33 empty] | 0.064272 |  | 0.081799
[33 empty] | 0.063989 |  | 0.081906
[33 empty] | 0.063706 |  | 0.082016
[33 empty] | 0.063424 |  | 0.082211
[33 empty] | 0.063208 |  | 0.082253
[33 empty] | 0.062921 |  | 0.082457
[33 empty] | 0.062639 |  | 0.082581
[33 empty] | 0.062359 |  | 0.082698
[33 empty] | 0.062079 |  | 0.08281
[33 empty] | 0.061804 |  | 0.082896
[33 empty] | 0.061579 |  | 0.083054
[33 empty] | 0.061241 |  | 0.08313
[33 empty] | 0.061027 |  | 0.083107
[33 empty] | 0.060744 |  | 0.083251
[33 empty] | 0.060471 |  | 0.08341
[33 empty] | 0.060247 |  | 0.083407
[33 empty] | 0.059914 |  | 0.083511
[33 empty] | 0.0597 |  | 0.083695
[33 empty] | 0.059425 |  | 0.083824
[33 empty] | 0.059145 |  | 0.083954
[33 empty] | 0.058876 |  | 0.08408
[33 empty] | 0.058604 |  | 0.084215
[33 empty] | 0.058327 |  | 0.084416
[33 empty] | 0.058115 |  | 0.084439
[33 empty] | 0.057843 |  | 0.084627
[33 empty] | 0.057573 |  | 0.084721
[33 empty] | 0.057299 |  | 0.084811
[33 empty] | 0.057035 |  | 0.084903
[33 empty] | 0.056821 |  | 0.085085
[33 empty] | 0.056499 |  | 0.085117
[33 empty] | 0.056286 |  | 0.085327
[33 empty] | 0.05602 |  | 0.085469
[33 empty] | 0.055755 |  | 0.085623
[33 empty] | 0.055491 |  | 0.085785
[33 empty] | 0.055228 |  | 0.085949
[33 empty] | 0.055022 |  | 0.086195
[33 empty] | 0.054755 |  | 0.086356
[33 empty] | 0.054442 |  | 0.086514
[33 empty] | 0.054285 |  | 0.086678
[33 empty] | 0.053978 |  | 0.086832
[33 empty] | 0.053714 |  | 0.086998
[33 empty] | 0.053507 |  | 0.087263
[33 empty] | 0.053203 |  | 0.087354
[33 empty] | 0.052993 |  | 0.087624
[33 empty] | 0.052737 |  | 0.087817
[33 empty] | 0.052486 |  | 0.087991
[33 empty] | 0.052282 |  | 0.088252
[33 empty] | 0.051974 |  | 0.08832
[33 empty] | 0.051774 |  | 0.088559
[33 empty] | 0.051468 |  | 0.088697
[33 empty] | 0.051269 |  | 0.088739
[33 empty] | 0.051067 |  | 0.089049
[33 empty] | 0.050764 |  | 0.089099
[33 empty] | 0.050518 |  | 0.08923
[33 empty] | 0.050317 |  | 0.089463
[33 empty] | 0.050069 |  | 0.089602
[33 empty] | 0.049821 |  | 0.089734
[33 empty] | 0.04957 |  | 0.089855
[33 empty] | 0.049327 |  | 0.08996
[33 empty] | 0.049081 |  | 0.090039
[33 empty] | 0.048883 |  | 0.090208
[33 empty] | 0.048639 |  | 0.090254
[33 empty] | 0.048395 |  | 0.090297
[33 empty] | 0.048152 |  | 0.090336
[33 empty] | 0.047914 |  | 0.090377
[33 empty] | 0.047669 |  | 0.090426
[33 empty] | 0.047474 |  | 0.090573
[33 empty] | 0.047233 |  | 0.090651
[33 empty] | 0.046994 |  | 0.090756
[33 empty] | 0.04676 |  | 0.090868
[33 empty] | 0.046518 |  | 0.091008
[33 empty] | 0.046282 |  | 0.091174
[33 empty] | 0.046093 |  | 0.091427
[33 empty] | 0.045854 |  | 0.091608
[33 empty] | 0.04558 |  | 0.09171
[33 empty] | 0.04543 |  | 0.091964
[33 empty] | 0.045158 |  | 0.09222
[33 empty] | 0.044923 |  | 0.092273
[33 empty] | 0.044738 |  | 0.092414
[33 empty] | 0.044463 |  | 0.092623
[33 empty] | 0.044279 |  | 0.092731
[33 empty] | 0.044051 |  | 0.092851
[33 empty] | 0.04382 |  | 0.092965
[33 empty] | 0.043639 |  | 0.09317
[33 empty] | 0.043372 |  | 0.093198
[33 empty] | 0.043189 |  | 0.093424
[33 empty] | 0.042966 |  | 0.093561
[33 empty] | 0.042744 |  | 0.093705
[33 empty] | 0.042522 |  | 0.093854
[33 empty] | 0.042298 |  | 0.094008
[33 empty] | 0.042125 |  | 0.094163
[33 empty] | 0.04186 |  | 0.094403
[33 empty] | 0.041689 |  | 0.094545
[33 empty] | 0.04147 |  | 0.094674
[33 empty] | 0.041254 |  | 0.094785
[33 empty] | 0.041078 |  | 0.094878
[33 empty] | 0.040826 |  | 0.095052
[33 empty] | 0.040656 |  | 0.09502
[33 empty] | 0.040403 |  | 0.095169
[33 empty] | 0.04023 |  | 0.095228
[33 empty] | 0.040021 |  | 0.095292
[33 empty] | 0.039854 |  | 0.095461
[33 empty] | 0.039606 |  | 0.095442
[33 empty] | 0.039441 |  | 0.095625
[33 empty] | 0.039232 |  | 0.095619
[33 empty] | 0.039031 |  | 0.095816
[33 empty] | 0.038824 |  | 0.095914
[33 empty] | 0.038625 |  | 0.096126
[33 empty] | 0.038422 |  | 0.096151
[33 empty] | 0.038261 |  | 0.096386
[33 empty] | 0.038061 |  | 0.096535
[33 empty] | 0.03786 |  | 0.096595
[33 empty] | 0.037666 |  | 0.096951
[33 empty] | 0.037469 |  | 0.09703
[33 empty] | 0.037274 |  | 0.097201
[33 empty] | 0.037115 |  | 0.097459
[33 empty] | 0.036919 |  | 0.09762
[33 empty] | 0.036729 |  | 0.097676
[33 empty] | 0.036538 |  | 0.098026
[33 empty] | 0.036347 |  | 0.098072
[33 empty] | 0.036192 |  | 0.09821
[33 empty] | 0.035969 |  | 0.098467
[33 empty] | 0.035814 |  | 0.098612
[33 empty] | 0.03563 |  | 0.09868
[33 empty] | 0.035441 |  | 0.099034
[33 empty] | 0.035256 |  | 0.099116
[33 empty] | 0.035071 |  | 0.099296
[33 empty] | 0.034921 |  | 0.099579
[33 empty] | 0.034741 |  | 0.099654
[33 empty] | 0.034556 |  | 0.099918
[33 empty] | 0.034375 |  | 0.10009
[33 empty] | 0.034197 |  | 0.10032
[33 empty] | 0.034015 |  | 0.10036
[33 empty] | 0.033871 |  | 0.10059
[33 empty] | 0.03369 |  | 0.10062
[33 empty] | 0.033516 |  | 0.10084
[33 empty] | 0.033338 |  | 0.10097
[33 empty] | 0.033166 |  | 0.10111
[33 empty] | 0.032988 |  | 0.10135
[33 empty] | 0.032848 |  | 0.10139
[33 empty] | 0.032644 |  | 0.10163
[33 empty] | 0.032502 |  | 0.10176
[33 empty] | 0.032328 |  | 0.10187
[33 empty] | 0.03219 |  | 0.10195
[33 empty] | 0.03199 |  | 0.10212
[33 empty] | 0.031851 |  | 0.10207
[33 empty] | 0.031652 |  | 0.10219
[33 empty] | 0.031514 |  | 0.10221
[33 empty] | 0.031347 |  | 0.10223
[33 empty] | 0.03118 |  | 0.10226
[33 empty] | 0.031043 |  | 0.1023
[33 empty] | 0.030848 |  | 0.10246
[33 empty] | 0.030713 |  | 0.10254
[33 empty] | 0.030549 |  | 0.10255
[33 empty] | 0.030386 |  | 0.10276
[33 empty] | 0.030224 |  | 0.10298
[33 empty] | 0.030093 |  | 0.10301
[33 empty] | 0.029901 |  | 0.10324
[33 empty] | 0.029768 |  | 0.10329
[33 empty] | 0.029611 |  | 0.10353
[33 empty] | 0.02945 |  | 0.1037
[33 empty] | 0.029291 |  | 0.10389
[33 empty] | 0.029137 |  | 0.10418
[33 empty] | 0.029005 |  | 0.1043
[33 empty] | 0.028824 |  | 0.10461
[33 empty] | 0.028696 |  | 0.10485
[33 empty] | 0.02854 |  | 0.10508
[33 empty] | 0.028416 |  | 0.10532
[33 empty] | 0.028235 |  | 0.10554
[33 empty] | 0.028112 |  | 0.10584
[33 empty] | 0.027935 |  | 0.10603
[33 empty] | 0.027811 |  | 0.1062
[33 empty] | 0.02766 |  | 0.10634
[33 empty] | 0.027515 |  | 0.10645
[33 empty] | 0.027393 |  | 0.10656
[33 empty] | 0.027222 |  | 0.10674
[33 empty] | 0.027102 |  | 0.10672
[33 empty] | 0.026958 |  | 0.10689
[33 empty] | 0.026815 |  | 0.10696
[33 empty] | 0.026673 |  | 0.10714
[33 empty] | 0.026531 |  | 0.10713
[33 empty] | 0.026415 |  | 0.10722
[33 empty] | 0.026277 |  | 0.10744
[33 empty] | 0.026136 |  | 0.10754
[33 empty] | 0.025998 |  | 0.10766
[33 empty] | 0.025861 |  | 0.10778
[33 empty] | 0.025724 |  | 0.10801
[33 empty] | 0.025614 |  | 0.10802
[33 empty] | 0.025453 |  | 0.10826
[33 empty] | 0.025343 |  | 0.10841
[33 empty] | 0.025211 |  | 0.10856
[33 empty] | 0.0251 |  | 0.10874
[33 empty] | 0.024946 |  | 0.10891
[33 empty] | 0.024837 |  | 0.10921
[33 empty] | 0.024681 |  | 0.1094
[33 empty] | 0.024574 |  | 0.10961
[33 empty] | 0.024446 |  | 0.1098
[33 empty] | 0.024316 |  | 0.11
[33 empty] | 0.024211 |  | 0.11019
[33 empty] | 0.024059 |  | 0.11046
[33 empty] | 0.023955 |  | 0.11052
[33 empty] | 0.023828 |  | 0.11078
[33 empty] | 0.023702 |  | 0.11091
[33 empty] | 0.023576 |  | 0.11113
[33 empty] | 0.023472 |  | 0.11112
[33 empty] | 0.023324 |  | 0.11131
[33 empty] | 0.023224 |  | 0.11126
[33 empty] | 0.023103 |  | 0.11143
[33 empty] | 0.022978 |  | 0.11147
[33 empty] | 0.022857 |  | 0.11161
[33 empty] | 0.022757 |  | 0.11154
[33 empty] | 0.022615 |  | 0.11168
[33 empty] | 0.022516 |  | 0.11163
[33 empty] | 0.022397 |  | 0.1118
[33 empty] | 0.02228 |  | 0.11189
[33 empty] | 0.022161 |  | 0.11208
[33 empty] | 0.022064 |  | 0.11208
[33 empty] | 0.021929 |  | 0.11232
[33 empty] | 0.021833 |  | 0.11233
[33 empty] | 0.021717 |  | 0.11257
[33 empty] | 0.021605 |  | 0.11268
[33 empty] | 0.02149 |  | 0.11292
[33 empty] | 0.021399 |  | 0.11292
[33 empty] | 0.021268 |  | 0.11316
[33 empty] | 0.021175 |  | 0.11318
[33 empty] | 0.021066 |  | 0.11344
[33 empty] | 0.020955 |  | 0.11361
[33 empty] | 0.020848 |  | 0.1139
[33 empty] | 0.020758 |  | 0.11401
[33 empty] | 0.020631 |  | 0.11434
[33 empty] | 0.020543 |  | 0.11448
[33 empty] | 0.020435 |  | 0.11484
[33 empty] | 0.020331 |  | 0.11518
[33 empty] | 0.020245 |  | 0.11532
[33 empty] | 0.020121 |  | 0.11553
[33 empty] | 0.020036 |  | 0.11583
[33 empty] | 0.019932 |  | 0.11599
[33 empty] | 0.019829 |  | 0.11613
[33 empty] | 0.019728 |  | 0.11622
[33 empty] | 0.019623 |  | 0.1163
[33 empty] | 0.019525 |  | 0.11647
[33 empty] | 0.01944 |  | 0.11641
[33 empty] | 0.01934 |  | 0.11656
[33 empty] | 0.019241 |  | 0.11662
[33 empty] | 0.01914 |  | 0.11667
[33 empty] | 0.019041 |  | 0.11685
[33 empty] | 0.018961 |  | 0.11684
[33 empty] | 0.018861 |  | 0.11705
[33 empty] | 0.018746 |  | 0.11719
[33 empty] | 0.018666 |  | 0.11732
[33 empty] | 0.018585 |  | 0.11749
[33 empty] | 0.018472 |  | 0.11764
[33 empty] | 0.018374 |  | 0.11791
[33 empty] | 0.018296 |  | 0.11795
[33 empty] | 0.018201 |  | 0.1182
[33 empty] | 0.018105 |  | 0.11831
[33 empty] | 0.018008 |  | 0.11841
[33 empty] | 0.017931 |  | 0.11861
[33 empty] | 0.01782 |  | 0.11859
[33 empty] | 0.017743 |  | 0.11879
[33 empty] | 0.017649 |  | 0.11888
[33 empty] | 0.017555 |  | 0.11899
[33 empty] | 0.017461 |  | 0.11912
[33 empty] | 0.017369 |  | 0.11924
[33 empty] | 0.017293 |  | 0.1195
[33 empty] | 0.017202 |  | 0.11962
[33 empty] | 0.017108 |  | 0.11974
[33 empty] | 0.017017 |  | 0.11985
[33 empty] | 0.016926 |  | 0.11994
[33 empty] | 0.016835 |  | 0.12001
[33 empty] | 0.016759 |  | 0.12019
[33 empty] | 0.016671 |  | 0.12026
[33 empty] | 0.016579 |  | 0.12032
[33 empty] | 0.016489 |  | 0.1204
[33 empty] | 0.016401 |  | 0.1205
[33 empty] | 0.016311 |  | 0.12059
[33 empty] | 0.016237 |  | 0.12082
[33 empty] | 0.01615 |  | 0.12096
[33 empty] | 0.016062 |  | 0.1211
[33 empty] | 0.015973 |  | 0.12124
[33 empty] | 0.015885 |  | 0.12141
[33 empty] | 0.015814 |  | 0.12168
[33 empty] | 0.015712 |  | 0.12175
[33 empty] | 0.015639 |  | 0.12202
[33 empty] | 0.015552 |  | 0.12217
[33 empty] | 0.015467 |  | 0.12233
[33 empty] | 0.015396 |  | 0.12257
[33 empty] | 0.015296 |  | 0.12257
[33 empty] | 0.015225 |  | 0.12278
[33 empty] | 0.015139 |  | 0.12285
[33 empty] | 0.015055 |  | 0.12291
[33 empty] | 0.014972 |  | 0.12296
[33 empty] | 0.014888 |  | 0.12298
[33 empty] | 0.014818 |  | 0.12314
[33 empty] | 0.014722 |  | 0.12305
[33 empty] | 0.014652 |  | 0.1232
[33 empty] | 0.014571 |  | 0.12322
[33 empty] | 0.014488 |  | 0.12326
[33 empty] | 0.01442 |  | 0.12342
[33 empty] | 0.014325 |  | 0.12336
[33 empty] | 0.014258 |  | 0.12355
[33 empty] | 0.014176 |  | 0.12361
[33 empty] | 0.014097 |  | 0.12369
[33 empty] | 0.014018 |  | 0.12378
[33 empty] | 0.013949 |  | 0.12398
[33 empty] | 0.013858 |  | 0.12399
[33 empty] | 0.013791 |  | 0.12421
[33 empty] | 0.013714 |  | 0.12436
[33 empty] | 0.013634 |  | 0.12451
[33 empty] | 0.013557 |  | 0.12468
[33 empty] | 0.013491 |  | 0.12497
[33 empty] | 0.013412 |  | 0.125
[33 empty] | 0.013324 |  | 0.12528
[33 empty] | 0.013259 |  | 0.12541
[33 empty] | 0.013182 |  | 0.12552
[33 empty] | 0.013117 |  | 0.12572
[33 empty] | 0.013028 |  | 0.12566
[33 empty] | 0.012966 |  | 0.12584
[33 empty] | 0.012889 |  | 0.12587
[33 empty] | 0.012814 |  | 0.12589
[33 empty] | 0.012739 |  | 0.1259
[33 empty] | 0.012664 |  | 0.1259
[33 empty] | 0.0126 |  | 0.12601
[33 empty] | 0.012525 |  | 0.1259
[33 empty] | 0.01244 |  | 0.12603
[33 empty] | 0.012378 |  | 0.12607
[33 empty] | 0.012315 |  | 0.1261
[33 empty] | 0.01223 |  | 0.12628
[33 empty] | 0.012169 |  | 0.12625
[33 empty] | 0.012084 |  | 0.12648
[33 empty] | 0.012022 |  | 0.1266
[33 empty] | 0.01195 |  | 0.12676
[33 empty] | 0.011888 |  | 0.12692
[33 empty] | 0.011806 |  | 0.12722
[33 empty] | 0.011744 |  | 0.12729
[33 empty] | 0.011662 |  | 0.1276
[33 empty] | 0.011601 |  | 0.12777
[33 empty] | 0.011542 |  | 0.12794
[33 empty] | 0.011461 |  | 0.1282
[33 empty] | 0.011389 |  | 0.12819
[33 empty] | 0.011331 |  | 0.12841
[33 empty] | 0.011261 |  | 0.12836
[33 empty] | 0.01119 |  | 0.12852
[33 empty] | 0.011122 |  | 0.12868
[33 empty] | 0.011053 |  | 0.1286
[33 empty] | 0.010994 |  | 0.12863
[33 empty] | 0.010916 |  | 0.12877
[33 empty] | 0.010857 |  | 0.1288
[33 empty] | 0.010789 |  | 0.12883
[33 empty] | 0.010731 |  | 0.12886
[33 empty] | 0.010654 |  | 0.129
[33 empty] | 0.010597 |  | 0.12891
[33 empty] | 0.010521 |  | 0.12905
[33 empty] | 0.010464 |  | 0.12909
[33 empty] | 0.010398 |  | 0.12911
[33 empty] | 0.010341 |  | 0.12915
[33 empty] | 0.010267 |  | 0.12932
[33 empty] | 0.010211 |  | 0.12925
[33 empty] | 0.010137 |  | 0.12943
[33 empty] | 0.010082 |  | 0.1295
[33 empty] | 0.010019 |  | 0.12958
[33 empty] | 0.0099642 |  | 0.12964
[33 empty] | 0.0098916 |  | 0.12983
[33 empty] | 0.0098384 |  | 0.12977
[33 empty] | 0.0097747 |  | 0.12996
[33 empty] | 0.0097139 |  | 0.13002
[33 empty] | 0.0096516 |  | 0.13008
[33 empty] | 0.0095907 |  | 0.13027
[33 empty] | 0.0095384 |  | 0.13022
[33 empty] | 0.0094688 |  | 0.13041
[33 empty] | 0.0094184 |  | 0.13048
[33 empty] | 0.0093588 |  | 0.13053
[33 empty] | 0.0093082 |  | 0.13059
[33 empty] | 0.0092415 |  | 0.13075
[33 empty] | 0.0091914 |  | 0.13067
[33 empty] | 0.0091255 |  | 0.13082
[33 empty] | 0.009076 |  | 0.13085
[33 empty] | 0.0090189 |  | 0.13087
[33 empty] | 0.0089707 |  | 0.13089
[33 empty] | 0.0089062 |  | 0.13102
[33 empty] | 0.0088591 |  | 0.13091
[33 empty] | 0.0088033 |  | 0.13102
[33 empty] | 0.0087489 |  | 0.13102
[33 empty] | 0.0086944 |  | 0.13103
[33 empty] | 0.0086406 |  | 0.13117
[33 empty] | 0.0085939 |  | 0.13107
[33 empty] | 0.008533 |  | 0.13123
[33 empty] | 0.0084882 |  | 0.13129
[33 empty] | 0.0084351 |  | 0.13134
[33 empty] | 0.0083839 |  | 0.13141
[33 empty] | 0.0083389 |  | 0.13146
[33 empty] | 0.0082802 |  | 0.13164
[33 empty] | 0.0082358 |  | 0.13155
[33 empty] | 0.0081859 |  | 0.1317
[33 empty] | 0.0081353 |  | 0.13171
[33 empty] | 0.0080841 |  | 0.13182
[33 empty] | 0.0080421 |  | 0.13167
[33 empty] | 0.0079849 |  | 0.13178
[33 empty] | 0.0079422 |  | 0.13175
[33 empty] | 0.0078936 |  | 0.13173
[33 empty] | 0.007845 |  | 0.13172
[33 empty] | 0.0078027 |  | 0.13171
[33 empty] | 0.0077465 |  | 0.13184
[33 empty] | 0.0077067 |  | 0.13173
[33 empty] | 0.0076581 |  | 0.13188
[33 empty] | 0.0076101 |  | 0.13191
[33 empty] | 0.0075621 |  | 0.13194
[33 empty] | 0.0075148 |  | 0.1321
[33 empty] | 0.0074742 |  | 0.13202
[33 empty] | 0.0074268 |  | 0.13219
[33 empty] | 0.007374 |  | 0.13225
[33 empty] | 0.00734 |  | 0.1323
[33 empty] | 0.0072867 |  | 0.13237
[33 empty] | 0.0072412 |  | 0.13256
[33 empty] | 0.0072011 |  | 0.13249
[33 empty] | 0.0071556 |  | 0.13267
[33 empty] | 0.007109 |  | 0.13272
[33 empty] | 0.0070635 |  | 0.13276
[33 empty] | 0.0070175 |  | 0.13278
[33 empty] | 0.0069789 |  | 0.13293
[33 empty] | 0.0069274 |  | 0.13295
[33 empty] | 0.0068894 |  | 0.13286
[33 empty] | 0.0068446 |  | 0.13313
[33 empty] | 0.0067993 |  | 0.13304
[33 empty] | 0.0067611 |  | 0.13308
[33 empty] | 0.0067109 |  | 0.13328
[33 empty] | 0.0066734 |  | 0.13323
[33 empty] | 0.00663 |  | 0.13344
[33 empty] | 0.0065858 |  | 0.13352
[33 empty] | 0.0065423 |  | 0.13373
[33 empty] | 0.0065053 |  | 0.13369
[33 empty] | 0.0064625 |  | 0.13387
[33 empty] | 0.0064139 |  | 0.1339
[33 empty] | 0.0063768 |  | 0.1339
[33 empty] | 0.0063339 |  | 0.13387
[33 empty] | 0.0062967 |  | 0.1338
[33 empty] | 0.0062489 |  | 0.13384
[33 empty] | 0.0062134 |  | 0.13359
[33 empty] | 0.0061707 |  | 0.13358
[33 empty] | 0.0061285 |  | 0.13345
[33 empty] | 0.0060874 |  | 0.13333
[33 empty] | 0.0060508 |  | 0.13333
[33 empty] | 0.0060043 |  | 0.13311
[33 empty] | 0.0059677 |  | 0.13315
[33 empty] | 0.0059272 |  | 0.13308
[33 empty] | 0.0058858 |  | 0.13301
[33 empty] | 0.0058447 |  | 0.13309
[33 empty] | 0.0058085 |  | 0.13292
[33 empty] | 0.0057628 |  | 0.133
[33 empty] | 0.005727 |  | 0.13295
[33 empty] | 0.0056857 |  | 0.13289
[33 empty] | 0.0056502 |  | 0.13283
[33 empty] | 0.0056048 |  | 0.13275
[33 empty] | 0.0055639 |  | 0.13279
[33 empty] | 0.0055279 |  | 0.13258
[33 empty] | 0.0054876 |  | 0.1326
[33 empty] | 0.0054472 |  | 0.13251
[33 empty] | 0.0054069 |  | 0.13255
[33 empty] | 0.0053707 |  | 0.13235
[33 empty] | 0.0053297 |  | 0.1324
[33 empty] | 0.0052853 |  | 0.13222
[33 empty] | 0.0052503 |  | 0.13228
[33 empty] | 0.00521 |  | 0.13234
[33 empty] | 0.0051742 |  | 0.13217
[33 empty] | 0.0051296 |  | 0.13213
[33 empty] | 0.0050941 |  | 0.13218
[33 empty] | 0.0050544 |  | 0.13211
[33 empty] | 0.005015 |  | 0.13204
[33 empty] | 0.0049756 |  | 0.13194
[33 empty] | 0.0049407 |  | 0.13197
[33 empty] | 0.0048962 |  | 0.13173
[33 empty] | 0.0048615 |  | 0.13173
[33 empty] | 0.0048234 |  | 0.13164
[33 empty] | 0.004785 |  | 0.13154
[33 empty] | 0.0047462 |  | 0.13147
[33 empty] | 0.0047124 |  | 0.13152
[33 empty] | 0.0046698 |  | 0.13147
[33 empty] | 0.0046365 |  | 0.13131
[33 empty] | 0.0045997 |  | 0.1314
[33 empty] | 0.0045667 |  | 0.13148
[33 empty] | 0.0045262 |  | 0.13132
[33 empty] | 0.0044938 |  | 0.13137
[33 empty] | 0.0044534 |  | 0.13118
[33 empty] | 0.0044212 |  | 0.13122
[33 empty] | 0.0043868 |  | 0.13112
[33 empty] | 0.0043552 |  | 0.13115
[33 empty] | 0.0043169 |  | 0.13091
[33 empty] | 0.004287 |  | 0.13093
[33 empty] | 0.0042532 |  | 0.13082
[33 empty] | 0.0042201 |  | 0.13072
[33 empty] | 0.0041877 |  | 0.13061
[33 empty] | 0.0041556 |  | 0.1305
[33 empty] | 0.0041272 |  | 0.13047
[33 empty] | 0.0040924 |  | 0.1302
[33 empty] | 0.0040652 |  | 0.13016
[33 empty] | 0.0040345 |  | 0.12999
[33 empty] | 0.0040086 |  | 0.12992
[33 empty] | 0.0039757 |  | 0.12964
[33 empty] | 0.0039511 |  | 0.12959
[33 empty] | 0.0039223 |  | 0.12947
[33 empty] | 0.0038949 |  | 0.12936
[33 empty] | 0.0038675 |  | 0.12927
[33 empty] | 0.0038407 |  | 0.12922
[33 empty] | 0.003817 |  | 0.12929
[33 empty] | 0.003787 |  | 0.12913
[33 empty] | 0.0037649 |  | 0.12923
[33 empty] | 0.0037391 |  | 0.12921
[33 empty] | 0.0037173 |  | 0.12919
[33 empty] | 0.0036897 |  | 0.12928
[33 empty] | 0.0036685 |  | 0.12926
[33 empty] | 0.0036409 |  | 0.12911
[33 empty] | 0.0036197 |  | 0.12922
[33 empty] | 0.0035985 |  | 0.12919
[33 empty] | 0.0035716 |  | 0.12928
[33 empty] | 0.0035485 |  | 0.12915
[33 empty] | 0.0035279 |  | 0.12924
[33 empty] | 0.0035041 |  | 0.12921
[33 empty] | 0.0034813 |  | 0.12917
[33 empty] | 0.003458 |  | 0.12912
[33 empty] | 0.0034379 |  | 0.12916
[33 empty] | 0.0034118 |  | 0.12895
[33 empty] | 0.003392 |  | 0.12895
[33 empty] | 0.0033686 |  | 0.12881
[33 empty] | 0.0033458 |  | 0.12868
[33 empty] | 0.0033247 |  | 0.12851
[33 empty] | 0.0032982 |  | 0.12849
[33 empty] | 0.0032778 |  | 0.12835
[33 empty] | 0.0032549 |  | 0.12824
[33 empty] | 0.0032318 |  | 0.12815
[33 empty] | 0.0032078 |  | 0.12806
[33 empty] | 0.003187 |  | 0.12801
[33 empty] | 0.0031611 |  | 0.12807
[33 empty] | 0.0031398 |  | 0.12802
[33 empty] | 0.0031162 |  | 0.12799
[33 empty] | 0.0030931 |  | 0.12794
[33 empty] | 0.0030693 |  | 0.12789
[33 empty] | 0.0030481 |  | 0.12794
[33 empty] | 0.0030243 |  | 0.12776
[33 empty] | 0.0029998 |  | 0.12781
[33 empty] | 0.0029759 |  | 0.12774
[33 empty] | 0.0029521 |  | 0.12778
[33 empty] | 0.0029283 |  | 0.1276
[33 empty] | 0.0029072 |  | 0.12765
[33 empty] | 0.0028831 |  | 0.12745
[33 empty] | 0.0028593 |  | 0.12752
[33 empty] | 0.0028354 |  | 0.12757
[33 empty] | 0.0028124 |  | 0.12741
[33 empty] | 0.0027908 |  | 0.12735
[33 empty] | 0.0027645 |  | 0.12741
[33 empty] | 0.0027439 |  | 0.12737
[33 empty] | 0.0027198 |  | 0.1273
[33 empty] | 0.0026985 |  | 0.12724
[33 empty] | 0.0026728 |  | 0.12726
[33 empty] | 0.0026521 |  | 0.12707
[33 empty] | 0.0026295 |  | 0.12706
[33 empty] | 0.0026068 |  | 0.12695
[33 empty] | 0.0025838 |  | 0.12682
[33 empty] | 0.0025613 |  | 0.1268
[33 empty] | 0.0025409 |  | 0.12653
[33 empty] | 0.002516 |  | 0.12651
[33 empty] | 0.0024965 |  | 0.12637
[33 empty] | 0.0024746 |  | 0.12623
[33 empty] | 0.0024549 |  | 0.12609
[33 empty] | 0.0024309 |  | 0.12607
[33 empty] | 0.0024111 |  | 0.12583
[33 empty] | 0.0023892 |  | 0.12581
[33 empty] | 0.002368 |  | 0.12569
[33 empty] | 0.0023475 |  | 0.12556
[33 empty] | 0.002327 |  | 0.12554
[33 empty] | 0.0023086 |  | 0.12529
[33 empty] | 0.0022859 |  | 0.12527
[33 empty] | 0.0022674 |  | 0.12512
[33 empty] | 0.0022468 |  | 0.12498
[33 empty] | 0.0022291 |  | 0.12486
[33 empty] | 0.0022078 |  | 0.12486
[33 empty] | 0.0021907 |  | 0.12479
[33 empty] | 0.0021707 |  | 0.12463
[33 empty] | 0.0021516 |  | 0.12471
[33 empty] | 0.002133 |  | 0.12482
[33 empty] | 0.0021139 |  | 0.12469
[33 empty] | 0.0020971 |  | 0.12478
[33 empty] | 0.0020787 |  | 0.12463
[33 empty] | 0.0020602 |  | 0.12466
[33 empty] | 0.0020422 |  | 0.12458
[33 empty] | 0.0020238 |  | 0.12458
[33 empty] | 0.0020071 |  | 0.12436
[33 empty] | 0.0019875 |  | 0.12434
[33 empty] | 0.0019714 |  | 0.12421
[33 empty] | 0.0019534 |  | 0.1241
[33 empty] | 0.0019375 |  | 0.12398
[33 empty] | 0.0019184 |  | 0.12387
[33 empty] | 0.0019031 |  | 0.12386
[33 empty] | 0.0018835 |  | 0.12375
[33 empty] | 0.0018673 |  | 0.12361
[33 empty] | 0.001851 |  | 0.12346
[33 empty] | 0.0018315 |  | 0.12329
[33 empty] | 0.001813 |  | 0.12322
[33 empty] | 0.0017961 |  | 0.12304
[33 empty] | 0.0017781 |  | 0.12282
[33 empty] | 0.0017595 |  | 0.1226
[33 empty] | 0.0017409 |  | 0.12238
[33 empty] | 0.001724 |  | 0.12216
[33 empty] | 0.0017047 |  | 0.12202
[33 empty] | 0.0016839 |  | 0.12179
[33 empty] | 0.0016662 |  | 0.12154
[33 empty] | 0.0016482 |  | 0.12131
[33 empty] | 0.0016269 |  | 0.12106
[33 empty] | 0.0016084 |  | 0.12094
[33 empty] | 0.0015869 |  | 0.12072
[33 empty] | 0.0015677 |  | 0.12052
[33 empty] | 0.001547 |  | 0.12031
[33 empty] | 0.0015276 |  | 0.12013
[33 empty] | 0.001505 |  | 0.12005
[33 empty] | 0.0014849 |  | 0.11977
[33 empty] | 0.0014635 |  | 0.11969
[33 empty] | 0.0014415 |  | 0.11951
[33 empty] | 0.0014194 |  | 0.11934
[33 empty] | 0.0013973 |  | 0.11927
[33 empty] | 0.0013765 |  | 0.11909
[33 empty] | 0.0013544 |  | 0.11881
[33 empty] | 0.0013323 |  | 0.11874
[33 empty] | 0.0013103 |  | 0.11856
[33 empty] | 0.0012874 |  | 0.11848
[33 empty] | 0.0012657 |  | 0.11815
[33 empty] | 0.0012436 |  | 0.11802
[33 empty] | 0.0012209 |  | 0.11777
[33 empty] | 0.001198 |  | 0.1175
[33 empty] | 0.0011752 |  | 0.11719
[33 empty] | 0.0011535 |  | 0.11698
[33 empty] | 0.0011303 |  | 0.11663
[33 empty] | 0.0011092 |  | 0.1162
[33 empty] | 0.001087 |  | 0.11594
[33 empty] | 0.001065 |  | 0.11569
[33 empty] | 0.0010438 |  | 0.11524
[33 empty] | 0.0010207 |  | 0.11497
[33 empty] | 0.00099946 |  | 0.11452
[33 empty] | 0.00097801 |  | 0.11426
[33 empty] | 0.00095655 |  | 0.11399
[33 empty] | 0.00093591 |  | 0.11351
[33 empty] | 0.00091433 |  | 0.11313
[33 empty] | 0.00089428 |  | 0.11283
[33 empty] | 0.00087356 |  | 0.11241
[33 empty] | 0.00085278 |  | 0.11197
[33 empty] | 0.00083199 |  | 0.11152
[33 empty] | 0.00081266 |  | 0.11115
[33 empty] | 0.00079181 |  | 0.11058
[33 empty] | 0.00077239 |  | 0.1102
[33 empty] | 0.00075298 |  | 0.10974
[33 empty] | 0.00073356 |  | 0.10935
[33 empty] | 0.00071477 |  | 0.10879
[33 empty] | 0.00069479 |  | 0.10843
[33 empty] | 0.00067591 |  | 0.10785
[33 empty] | 0.00065652 |  | 0.10746
[33 empty] | 0.00063705 |  | 0.10696
[33 empty] | 0.00061884 |  | 0.10651
[33 empty] | 0.00060031 |  | 0.10587
[33 empty] | 0.00058207 |  | 0.10538
[33 empty] | 0.00056328 |  | 0.1048
[33 empty] | 0.00054526 |  | 0.1042
[33 empty] | 0.00052716 |  | 0.10361
[33 empty] | 0.00050958 |  | 0.1031
[33 empty] | 0.00049108 |  | 0.10241
[33 empty] | 0.00047343 |  | 0.10191
[33 empty] | 0.00045532 |  | 0.1013
[33 empty] | 0.00043728 |  | 0.10069
[33 empty] | 0.00042026 |  | 0.10014
[33 empty] | 0.00040252 |  | 0.0994
[33 empty] | 0.00038547 |  | 0.098811
[33 empty] | 0.00036808 |  | 0.098117
[33 empty] | 0.00035068 |  | 0.097408
[33 empty] | 0.00033427 |  | 0.096771
[33 empty] | 0.00031728 |  | 0.095961
[33 empty] | 0.00030087 |  | 0.095313
[33 empty] | 0.00028413 |  | 0.094582
[33 empty] | 0.00026742 |  | 0.093861
[33 empty] | 0.0002514 |  | 0.093127
[33 empty] | 0.0002356 |  | 0.092481
[33 empty] | 0.00021937 |  | 0.091682
[33 empty] | 0.00020422 |  | 0.091025
[33 empty] | 0.0001889 |  | 0.090291
[33 empty] | 0.00017355 |  | 0.089557
[33 empty] | 0.00015837 |  | 0.08888
[33 empty] | 0.00014329 |  | 0.088057
[33 empty] | 0.00012887 |  | 0.08737
[33 empty] | 0.00011443 |  | 0.08662
[33 empty] | 0.00010026 |  | 0.085867
[33 empty] | 8.6395e-05 |  | 0.085197
[33 empty] | 7.2648e-05 |  | 0.084387
[33 empty] | 5.9293e-05 |  | 0.08375
[33 empty] | 4.6164e-05 |  | 0.083053
[33 empty] | 3.3321e-05 |  | 0.082375
[33 empty] | 2.0777e-05 |  | 0.081717
[33 empty] | 8.5508e-06 |  | 0.081147
[33 empty] | -3.374e-06 |  | 0.080525
[33 empty] | -1.4956e-05 |  | 0.079852
[33 empty] | -2.6248e-05 |  | 0.079403
[33 empty] | -3.7133e-05 |  | 0.078771
[33 empty] | -4.7682e-05 |  | 0.078233
[33 empty] | -5.7917e-05 |  | 0.077794
[33 empty] | -6.7728e-05 |  | 0.077325
[33 empty] | -7.7158e-05 |  | 0.076902
[33 empty] | -8.6196e-05 |  | 0.076509
[33 empty] | -9.4843e-05 |  | 0.076164
[33 empty] | -0.00010316 |  | 0.075931
[33 empty] | -0.000111 |  | 0.07566
[33 empty] | -0.00011843 |  | 0.075436
[33 empty] | -0.00012543 |  | 0.075237
[33 empty] | -0.00013203 |  | 0.075084
[33 empty] | -0.00013843 |  | 0.075019
[33 empty] | -0.00014422 |  | 0.074869
[33 empty] | -0.00014925 |  | 0.07487
[33 empty] | -0.00015414 |  | 0.074849
[33 empty] | -0.0001592 |  | 0.074917
[33 empty] | -0.00016326 |  | 0.074881
[33 empty] | -0.00016691 |  | 0.07501
[33 empty] | -0.00017042 |  | 0.075097
[33 empty] | -0.00017392 |  | 0.075208
[33 empty] | -0.00017671 |  | 0.075339
[33 empty] | -0.00017898 |  | 0.075486
[33 empty] | -0.00018094 |  | 0.07571
[33 empty] | -0.0001832 |  | 0.075878
[33 empty] | -0.0001846 |  | 0.076049
[33 empty] | -0.00018602 |  | 0.076221
[33 empty] | -0.00018757 |  | 0.076461
[33 empty] | -0.00018881 |  | 0.076555
[33 empty] | -0.00018968 |  | 0.076781
[33 empty] | -0.00019039 |  | 0.076937
[33 empty] | -0.00019108 |  | 0.077093
[33 empty] | -0.00019124 |  | 0.077231
[33 empty] | -0.0001918 |  | 0.077431
[33 empty] | -0.00019265 |  | 0.07756
[33 empty] | -0.00019266 |  | 0.077667
[33 empty] | -0.00019335 |  | 0.077772
[33 empty] | -0.00019407 |  | 0.077854
[33 empty] | -0.00019492 |  | 0.077935
[33 empty] | -0.00019548 |  | 0.078063
[33 empty] | -0.00019635 |  | 0.078101
[33 empty] | -0.00019774 |  | 0.078129
[33 empty] | -0.00019863 |  | 0.078125
[33 empty] | -0.00019916 |  | 0.078157
[33 empty] | -0.00020074 |  | 0.07802
[33 empty] | -0.00020267 |  | 0.077997
[33 empty] | -0.00020497 |  | 0.077876
[33 empty] | -0.00020727 |  | 0.077733
[33 empty] | -0.00020918 |  | 0.077639
[33 empty] | -0.0002115 |  | 0.0774
[33 empty] | -0.0002143 |  | 0.077282
[33 empty] | -0.00021712 |  | 0.077085
[33 empty] | -0.00022065 |  | 0.076875
[33 empty] | -0.00022417 |  | 0.076721
[33 empty] | -0.00022789 |  | 0.076408
[33 empty] | -0.00023195 |  | 0.076213
[33 empty] | -0.00023636 |  | 0.075939
[33 empty] | -0.00024059 |  | 0.075636
[33 empty] | -0.00024505 |  | 0.075386
[33 empty] | -0.00024906 |  | 0.074997
[33 empty] | -0.00025423 |  | 0.074709
[33 empty] | -0.00025986 |  | 0.074352
[33 empty] | -0.00026482 |  | 0.073971
[33 empty] | -0.00026975 |  | 0.073588
[33 empty] | -0.00027565 |  | 0.073253
[33 empty] | -0.00028131 |  | 0.07278
[33 empty] | -0.0002874 |  | 0.072436
[33 empty] | -0.00029403 |  | 0.07202
[33 empty] | -0.00029994 |  | 0.071594
[33 empty] | -0.00030534 |  | 0.071233
[33 empty] | -0.00031196 |  | 0.070795
[33 empty] | -0.00031831 |  | 0.070283
[33 empty] | -0.00032399 |  | 0.069873
[33 empty] | -0.00032965 |  | 0.069442
[33 empty] | -0.00033602 |  | 0.068872
[33 empty] | -0.0003427 |  | 0.068403
[33 empty] | -0.00034834 |  | 0.067805
[33 empty] | -0.000354 |  | 0.067317
[33 empty] | -0.00035966 |  | 0.066835
[33 empty] | -0.00036533 |  | 0.066237
[33 empty] | -0.00037133 |  | 0.065768
[33 empty] | -0.00037698 |  | 0.0652
[33 empty] | -0.00038194 |  | 0.064756
[33 empty] | -0.00038692 |  | 0.064258
[33 empty] | -0.00039186 |  | 0.06383
[33 empty] | -0.00039647 |  | 0.063289
[33 empty] | -0.00040036 |  | 0.062871
[33 empty] | -0.00040495 |  | 0.0624
[33 empty] | -0.00040958 |  | 0.06195
[33 empty] | -0.00041349 |  | 0.061508
[33 empty] | -0.00041701 |  | 0.061149
[33 empty] | -0.00042023 |  | 0.060759
[33 empty] | -0.00042307 |  | 0.060346
[33 empty] | -0.00042591 |  | 0.06013
[33 empty] | -0.00042875 |  | 0.059795
[33 empty] | -0.00043192 |  | 0.059551
[33 empty] | -0.00043372 |  | 0.059396
[33 empty] | -0.00043622 |  | 0.059228
[33 empty] | -0.00043835 |  | 0.059095
[33 empty] | -0.00044014 |  | 0.05899
[33 empty] | -0.00044119 |  | 0.05896
[33 empty] | -0.00044302 |  | 0.058848
[33 empty] | -0.0004437 |  | 0.05885
[33 empty] | -0.00044441 |  | 0.058817
[33 empty] | -0.00044512 |  | 0.058783
[33 empty] | -0.00044583 |  | 0.058811
[33 empty] | -0.00044695 |  | 0.058751
[33 empty] | -0.00044692 |  | 0.058808
[33 empty] | -0.00044695 |  | 0.058828
[33 empty] | -0.00044692 |  | 0.058875
[33 empty] | -0.00044692 |  | 0.059002
[33 empty] | -0.00044732 |  | 0.059048
[33 empty] | -0.00044732 |  | 0.059228
[33 empty] | -0.00044658 |  | 0.059374
[33 empty] | -0.0004459 |  | 0.059529
[33 empty] | -0.00044587 |  | 0.059748
[33 empty] | -0.00044556 |  | 0.059857
[33 empty] | -0.00044485 |  | 0.060053
[33 empty] | -0.00044414 |  | 0.060172
[33 empty] | -0.00044342 |  | 0.060272
[33 empty] | -0.00044268 |  | 0.060391
[33 empty] | -0.00044169 |  | 0.060383
[33 empty] | -0.00044054 |  | 0.060459
[33 empty] | -0.00044023 |  | 0.060473
[33 empty] | -0.00043952 |  | 0.060484
[33 empty] | -0.0004392 |  | 0.060501
[33 empty] | -0.00043809 |  | 0.060579
[33 empty] | -0.00043774 |  | 0.060568
[33 empty] | -0.00043703 |  | 0.060676
[33 empty] | -0.00043632 |  | 0.060736
[33 empty] | -0.00043563 |  | 0.060857
[33 empty] | -0.00043525 |  | 0.060878
[33 empty] | -0.00043454 |  | 0.061002
[33 empty] | -0.0004342 |  | 0.061058
[33 empty] | -0.0004349 |  | 0.06111
[33 empty] | -0.00043385 |  | 0.061141
[33 empty] | -0.00043311 |  | 0.06122
[33 empty] | -0.0004335 |  | 0.061176
[33 empty] | -0.00043347 |  | 0.061235
[33 empty] | -0.0004335 |  | 0.061234
[33 empty] | -0.00043422 |  | 0.061277
[33 empty] | -0.0004353 |  | 0.061223
[33 empty] | -0.0004349 |  | 0.061264
[33 empty] | -0.00043601 |  | 0.061195
[33 empty] | -0.00043673 |  | 0.061284
[33 empty] | -0.00043745 |  | 0.061209
[33 empty] | -0.00043853 |  | 0.061182
[33 empty] | -0.00043925 |  | 0.061198
[33 empty] | -0.00044031 |  | 0.061155
[33 empty] | -0.00044211 |  | 0.061102
[33 empty] | -0.0004432 |  | 0.061033
[33 empty] | -0.00044354 |  | 0.060948
[33 empty] | -0.00044535 |  | 0.060882
[33 empty] | -0.00044682 |  | 0.060742
[33 empty] | -0.00044894 |  | 0.060576
[33 empty] | -0.00045109 |  | 0.060393
[33 empty] | -0.00045252 |  | 0.060183
[33 empty] | -0.00045437 |  | 0.060018
[33 empty] | -0.00022753 |  | 0.059803
[33 empty] | 0 |  | 0.059583
[33 empty] | 0 |  | 0.059381
[33 empty] | 0 |  | 0.059184
[33 empty] | 0 |  | 0.059058
[33 empty] | 0 |  | 0.058894
[33 empty] | 0 |  | 0.058739
[33 empty] | 0 |  | 0.058604
[33 empty] | 0 |  | 0.058469
[33 empty] | 0 |  | 0.058397
[33 empty] | 0 |  | 0.058274
[33 empty] | 0 |  | 0.058148
[33 empty] | 0 |  | 0.058019
[33 empty] | 0 |  | 0.057885
[33 empty] | 0 |  | 0.057793
[33 empty] | 0 |  | 0.057647
[33 empty] | 0 |  | 0.057495
[33 empty] | 0 |  | 0.057335
[33 empty] | 0 |  | 0.057167
[33 empty] | 0 |  | 0.057043
[33 empty] | 0 |  | 0.056809
[33 empty] | 0 |  | 0.056669
[33 empty] | 0 |  | 0.056481
[33 empty] | 0 |  | 0.056347
[33 empty] | 0 |  | 0.056119
[33 empty] | 0 |  | 0.056003
[33 empty] | 0 |  | 0.055844
[33 empty] | 0 |  | 0.055704
[33 empty] | 0 |  | 0.05561
[33 empty] | 0 |  | 0.055436
[33 empty] | 0 |  | 0.055349
[33 empty] | 0 |  | 0.055209
[33 empty] | 0 |  | 0.05507
[33 empty] | 0 |  | 0.05492
[33 empty] | 0 |  | 0.054809
[33 empty] | 0 |  | 0.054647
[33 empty] | 0 |  | 0.05443
[33 empty] | 0 |  | 0.054354
[33 empty] | 0 |  | 0.054134
[33 empty] | 0 |  | 0.053954
[33 empty] | 0 |  | 0.053815
[33 empty] | 0 |  | 0.053629
[33 empty] | 0 |  | 0.053428
[33 empty] | 0 |  | 0.053268
[33 empty] | 0 |  | 0.053014
[33 empty] | 0 |  | 0.052843
[33 empty] | 0 |  | 0.052625
[33 empty] | 0 |  | 0.052394
[33 empty] | 0 |  | 0.052159
[33 empty] | 0 |  | 0.051967
[33 empty] | 0 |  | 0.051678
[33 empty] | 0 |  | 0.051479
[33 empty] | 0 |  | 0.051274
[33 empty] | 0 |  | 0.050994
[33 empty] | 0 |  | 0.050758
[33 empty] | 0 |  | 0.050569
[33 empty] | 0 |  | 0.050352
[33 empty] | 0 |  | 0.050142
[33 empty] | 0 |  | 0.049941
[33 empty] | 0 |  | 0.04979
[33 empty] | 0 |  | 0.049606
[33 empty] | 0 |  | 0.049421
[33 empty] | 0 |  | 0.049244
[33 empty] | 0 |  | 0.049061
[33 empty] | 0 |  | 0.048909
[33 empty] | 0 |  | 0.04867
[33 empty] | 0 |  | 0.048491
[33 empty] | 0 |  | 0.048262
[33 empty] | 0 |  | 0.048061
[33 empty] | 0 |  | 0.047774
[33 empty] | 0 |  | 0.047568
[33 empty] | 0 |  | 0.047319
[33 empty] | 0 |  | 0.047083
[33 empty] | 0 |  | 0.046862
[33 empty] | 0 |  | 0.046684
[33 empty] | 0 |  | 0.046481
[33 empty] | 0 |  | 0.046277
[33 empty] | 0 |  | 0.046064
[33 empty] | 0 |  | 0.045846
[33 empty] | 0 |  | 0.045641
[33 empty] | 0 |  | 0.045348
[33 empty] | 0 |  | 0.045106
[33 empty] | 0 |  | 0.044809
[33 empty] | 0 |  | 0.044537
[33 empty] | 0 |  | 0.044184
[33 empty] | 0 |  | 0.04391
[33 empty] | 0 |  | 0.043604
[33 empty] | 0 |  | 0.04331
[33 empty] | 0 |  | 0.043029
[33 empty] | 0 |  | 0.042802
[33 empty] | 0 |  | 0.042547
[33 empty] | 0 |  | 0.042307
[33 empty] | 0 |  | 0.042078
[33 empty] | 0 |  | 0.041858
[33 empty] | 0 |  | 0.041684
[33 empty] | 0 |  | 0.041477
[33 empty] | 0 |  | 0.041283
[33 empty] | 0 |  | 0.041085
[33 empty] | 0 |  | 0.040889
[33 empty] | 0 |  | 0.040722
[33 empty] | 0 |  | 0.040469
[33 empty] | 0 |  | 0.04027
[33 empty] | 0 |  | 0.040051
[33 empty] | 0 |  | 0.039749
[33 empty] | 0 |  | 0.039506
[33 empty] | 0 |  | 0.039193
[33 empty] | 0 |  | 0.038947
[33 empty] | 0 |  | 0.03871
[33 empty] | 0 |  | 0.038418
[33 empty] | 0 |  | 0.038207
[33 empty] | 0 |  | 0.037939
[33 empty] | 0 |  | 0.037737
[33 empty] | 0 |  | 0.037537
[33 empty] | 0 |  | 0.037266
[33 empty] | 0 |  | 0.03705
[33 empty] | 0 |  | 0.036766
[33 empty] | 0 |  | 0.036537
[33 empty] | 0 |  | 0.036308
[33 empty] | 0 |  | 0.036017
[33 empty] | 0 |  | 0.035795
[33 empty] | 0 |  | 0.035522
[33 empty] | 0 |  | 0.035317
[33 empty] | 0 |  | 0.035115
[33 empty] | 0 |  | 0.034863
[33 empty] | 0 |  | 0.034663
[33 empty] | 0 |  | 0.034435
[33 empty] | 0 |  | 0.034199
[33 empty] | 0 |  | 0.033953
[33 empty] | 0 |  | 0.033706
[33 empty] | 0 |  | 0.033478
[33 empty] | 0 |  | 0.033217
[33 empty] | 0 |  | 0.032953
[33 empty] | 0 |  | 0.032681
[33 empty] | 0 |  | 0.032438
[33 empty] | 0 |  | 0.032131
[33 empty] | 0 |  | 0.031883
[33 empty] | 0 |  | 0.031601
[33 empty] | 0 |  | 0.031356
[33 empty] | 0 |  | 0.031061
[33 empty] | 0 |  | 0.030829
[33 empty] | 0 |  | 0.030584
[33 empty] | 0 |  | 0.030355
[33 empty] | 0 |  | 0.030134
[33 empty] | 0 |  | 0.02995
[33 empty] | 0 |  | 0.02973
[33 empty] | 0 |  | 0.029562
[33 empty] | 0 |  | 0.029383
[33 empty] | 0 |  | 0.029233
[33 empty] | 0 |  | 0.029047
[33 empty] | 0 |  | 0.028911
[33 empty] | 0 |  | 0.028761
[33 empty] | 0 |  | 0.028609
[33 empty] | 0 |  | 0.028476
[33 empty] | 0 |  | 0.028286
[33 empty] | 0 |  | 0.028132
[33 empty] | 0 |  | 0.027937
[33 empty] | 0 |  | 0.027727
[33 empty] | 0 |  | 0.027506
[33 empty] | 0 |  | 0.027301
[33 empty] | 0 |  | 0.027071
[33 empty] | 0 |  | 0.026847
[33 empty] | 0 |  | 0.02663
[33 empty] | 0 |  | 0.026422
[33 empty] | 0 |  | 0.026247
[33 empty] | 0 |  | 0.026057
[33 empty] | 0 |  | 0.025877
[33 empty] | 0 |  | 0.025706
[33 empty] | 0 |  | 0.025561
[33 empty] | 0 |  | 0.025385
[33 empty] | 0 |  | 0.025261
[33 empty] | 0 |  | 0.025118
[33 empty] | 0 |  | 0.024981
[33 empty] | 0 |  | 0.024862
[33 empty] | 0 |  | 0.024715
[33 empty] | 0 |  | 0.024543
[33 empty] | 0 |  | 0.024421
[33 empty] | 0 |  | 0.024233
[33 empty] | 0 |  | 0.02406
[33 empty] | 0 |  | 0.02391
[33 empty] | 0 |  | 0.023745
[33 empty] | 0 |  | 0.023588
[33 empty] | 0 |  | 0.023441
[33 empty] | 0 |  | 0.023321
[33 empty] | 0 |  | 0.023188
[33 empty] | 0 |  | 0.023057
[33 empty] | 0 |  | 0.022928
[33 empty] | 0 |  | 0.022797
[33 empty] | 0 |  | 0.022683
[33 empty] | 0 |  | 0.022527
[33 empty] | 0 |  | 0.022409
[33 empty] | 0 |  | 0.02229
[33 empty] | 0 |  | 0.022131
[33 empty] | 0 |  | 0.02201
[33 empty] | 0 |  | 0.021848
[33 empty] | 0 |  | 0.021723
[33 empty] | 0 |  | 0.021591
[33 empty] | 0 |  | 0.021426
[33 empty] | 0 |  | 0.021294
[33 empty] | 0 |  | 0.021148
[33 empty] | 0 |  | 0.021012
[33 empty] | 0 |  | 0.020885
[33 empty] | 0 |  | 0.020771
[33 empty] | 0 |  | 0.020689
[33 empty] | 0 |  | 0.020605
[33 empty] | 0 |  | 0.020531
[33 empty] | 0 |  | 0.020464
[33 empty] | 0 |  | 0.020422
[33 empty] | 0 |  | 0.020342
[33 empty] | 0 |  | 0.020293
[33 empty] | 0 |  | 0.020218
[33 empty] | 0 |  | 0.020149
[33 empty] | 0 |  | 0.020035
[33 empty] | 0 |  | 0.019938
[33 empty] | 0 |  | 0.019815
[33 empty] | 0 |  | 0.019688
[33 empty] | 0 |  | 0.019576
[33 empty] | 0 |  | 0.019441
[33 empty] | 0 |  | 0.019349
[33 empty] | 0 |  | 0.019261
[33 empty] | 0 |  | 0.019189
[33 empty] | 0 |  | 0.019151
[33 empty] | 0 |  | 0.019094
[33 empty] | 0 |  | 0.019072
[33 empty] | 0 |  | 0.019037
[33 empty] | 0 |  | 0.018994
[33 empty] | 0 |  | 0.018959
[33 empty] | 0 |  | 0.018884
[33 empty] | 0 |  | 0.01883
[33 empty] | 0 |  | 0.018753
[33 empty] | 0 |  | 0.018687
[33 empty] | 0 |  | 0.018587
[33 empty] | 0 |  | 0.018515
[33 empty] | 0 |  | 0.018428
[33 empty] | 0 |  | 0.01834
[33 empty] | 0 |  | 0.01825
[33 empty] | 0 |  | 0.018177
[33 empty] | 0 |  | 0.018093
[33 empty] | 0 |  | 0.018009
[33 empty] | 0 |  | 0.017929
[33 empty] | 0 |  | 0.017855
[33 empty] | 0 |  | 0.017797
[33 empty] | 0 |  | 0.017732
[33 empty] | 0 |  | 0.017672
[33 empty] | 0 |  | 0.017614
[33 empty] | 0 |  | 0.017562
[33 empty] | 0 |  | 0.017526
[33 empty] | 0 |  | 0.017477
[33 empty] | 0 |  | 0.017432
[33 empty] | 0 |  | 0.017385
[33 empty] | 0 |  | 0.017352
[33 empty] | 0 |  | 0.017289
[33 empty] | 0 |  | 0.017252
[33 empty] | 0 |  | 0.017198
[33 empty] | 0 |  | 0.017156
[33 empty] | 0 |  | 0.017085
[33 empty] | 0 |  | 0.017041
[33 empty] | 0 |  | 0.016987
[33 empty] | 0 |  | 0.016936
[33 empty] | 0 |  | 0.016891
[33 empty] | 0 |  | 0.016868
[33 empty] | 0 |  | 0.016834
[33 empty] | 0 |  | 0.016807
[33 empty] | 0 |  | 0.016783
[33 empty] | 0 |  | 0.016764
[33 empty] | 0 |  | 0.016763
[33 empty] | 0 |  | 0.016753
[33 empty] | 0 |  | 0.016747
[33 empty] | 0 |  | 0.016748
[33 empty] | 0 |  | 0.016767
[33 empty] | 0 |  | 0.016765
[33 empty] | 0 |  | 0.016792
[33 empty] | 0 |  | 0.016826
[33 empty] | 0 |  | 0.016829
[33 empty] | 0 |  | 0.016848
[33 empty] | 0 |  | 0.016878
[33 empty] | 0 |  | 0.01689
[33 empty] | 0 |  | 0.016898
[33 empty] | 0 |  | 0.016918
[33 empty] | 0 |  | 0.016905
[33 empty] | 0 |  | 0.016917
[33 empty] | 0 |  | 0.016912
[33 empty] | 0 |  | 0.016903
[33 empty] | 0 |  | 0.016898
[33 empty] | 0 |  | 0.016859
[33 empty] | 0 |  | 0.016839
[33 empty] | 0 |  | 0.016798
[33 empty] | 0 |  | 0.016768
[33 empty] | 0 |  | 0.016705
[33 empty] | 0 |  | 0.016671
[33 empty] | 0 |  | 0.016623
[33 empty] | 0 |  | 0.016575
[33 empty] | 0 |  | 0.016533
[33 empty] | 0 |  | 0.016508
[33 empty] | 0 |  | 0.016475
[33 empty] | 0 |  | 0.016451
[33 empty] | 0 |  | 0.016438
[33 empty] | 0 |  | 0.016436
[33 empty] | 0 |  | 0.016459
[33 empty] | 0 |  | 0.016477
[33 empty] | 0 |  | 0.016498
[33 empty] | 0 |  | 0.016516
[33 empty] | 0 |  | 0.016539
[33 empty] | 0 |  | 0.016521
[33 empty] | 0 |  | 0.01651
[33 empty] | 0 |  | 0.016465
[33 empty] | 0 |  | 0.016417
[33 empty] | 0 |  | 0.016327
[33 empty] | 0 |  | 0.016256
[33 empty] | 0 |  | 0.016172
[33 empty] | 0 |  | 0.016093
[33 empty] | 0 |  | 0.016041
[33 empty] | 0 |  | 0.015977
[33 empty] | 0 |  | 0.015953
[33 empty] | 0 |  | 0.015931
[33 empty] | 0 |  | 0.015918
[33 empty] | 0 |  | 0.015924
[33 empty] | 0 |  | 0.015903
[33 empty] | 0 |  | 0.015903
[33 empty] | 0 |  | 0.015881
[33 empty] | 0 |  | 0.015859
[33 empty] | 0 |  | 0.0158
[33 empty] | 0 |  | 0.015755
[33 empty] | 0 |  | 0.015691
[33 empty] | 0 |  | 0.015627
[33 empty] | 0 |  | 0.015578
[33 empty] | 0 |  | 0.015512
[33 empty] | 0 |  | 0.015481
[33 empty] | 0 |  | 0.015446
[33 empty] | 0 |  | 0.015419
[33 empty] | 0 |  | 0.015409
[33 empty] | 0 |  | 0.015375
[33 empty] | 0 |  | 0.015367
[33 empty] | 0 |  | 0.015347
[33 empty] | 0 |  | 0.015342
[33 empty] | 0 |  | 0.015315
[33 empty] | 0 |  | 0.01532
[33 empty] | 0 |  | 0.015319
[33 empty] | 0 |  | 0.015322
[33 empty] | 0 |  | 0.015339
[33 empty] | 0 |  | 0.015327
[33 empty] | 0 |  | 0.015333
[33 empty] | 0 |  | 0.015313
[33 empty] | 0 |  | 0.015276
[33 empty] | 0 |  | 0.01523
[33 empty] | 0 |  | 0.015151
[33 empty] | 0 |  | 0.015037
[33 empty] | 0 |  | 0.014942
[33 empty] | 0 |  | 0.014797
[33 empty] | 0 |  | 0.014655
[33 empty] | 0 |  | 0.014524
[33 empty] | 0 |  | 0.014388
[33 empty] | 0 |  | 0.014266
[33 empty] | 0 |  | 0.014174
[33 empty] | 0 |  | 0.014081
[33 empty] | 0 |  | 0.014033
[33 empty] | 0 |  | 0.013992
[33 empty] | 0 |  | 0.013976
[33 empty] | 0 |  | 0.01395
[33 empty] | 0 |  | 0.013951
[33 empty] | 0 |  | 0.013944
[33 empty] | 0 |  | 0.013936
[33 empty] | 0 |  | 0.013928
[33 empty] | 0 |  | 0.013931
[33 empty] | 0 |  | 0.013923
[33 empty] | 0 |  | 0.013913
[33 empty] | 0 |  | 0.013901
[33 empty] | 0 |  | 0.013887
[33 empty] | 0 |  | 0.013877
[33 empty] | 0 |  | 0.013847
[33 empty] | 0 |  | 0.013807
[33 empty] | 0 |  | 0.013752
[33 empty] | 0 |  | 0.013697
[33 empty] | 0 |  | 0.013613
[33 empty] | 0 |  | 0.013544
[33 empty] | 0 |  | 0.013479
[33 empty] | 0 |  | 0.013401
[33 empty] | 0 |  | 0.013359
[33 empty] | 0 |  | 0.013309
[33 empty] | 0 |  | 0.013297
[33 empty] | 0 |  | 0.013295
[33 empty] | 0 |  | 0.01328
[33 empty] | 0 |  | 0.013287
[33 empty] | 0 |  | 0.013281
[33 empty] | 0 |  | 0.013267
[33 empty] | 0 |  | 0.013246
[33 empty] | 0 |  | 0.013224
[33 empty] | 0 |  | 0.013182
[33 empty] | 0 |  | 0.013129
[33 empty] | 0 |  | 0.013066
[33 empty] | 0 |  | 0.012994
[33 empty] | 0 |  | 0.012925
[33 empty] | 0 |  | 0.012839
[33 empty] | 0 |  | 0.01275
[33 empty] | 0 |  | 0.012658
[33 empty] | 0 |  | 0.012577
[33 empty] | 0 |  | 0.012478
[33 empty] | 0 |  | 0.012405
[33 empty] | 0 |  | 0.012336
[33 empty] | 0 |  | 0.012258
[33 empty] | 0 |  | 0.012207
[33 empty] | 0 |  | 0.01215
[33 empty] | 0 |  | 0.012123
[33 empty] | 0 |  | 0.012112
[33 empty] | 0 |  | 0.012095
[33 empty] | 0 |  | 0.012108
[33 empty] | 0 |  | 0.012119
[33 empty] | 0 |  | 0.01213
[33 empty] | 0 |  | 0.012138
[33 empty] | 0 |  | 0.012142
[33 empty] | 0 |  | 0.012121
[33 empty] | 0 |  | 0.01208
[33 empty] | 0 |  | 0.012023
[33 empty] | 0 |  | 0.011961
[33 empty] | 0 |  | 0.011873
[33 empty] | 0 |  | 0.011801
[33 empty] | 0 |  | 0.011722
[33 empty] | 0 |  | 0.011654
[33 empty] | 0 |  | 0.011576
[33 empty] | 0 |  | 0.011521
[33 empty] | 0 |  | 0.011457
[33 empty] | 0 |  | 0.011393
[33 empty] | 0 |  | 0.011333
[33 empty] | 0 |  | 0.011251
[33 empty] | 0 |  | 0.011181
[33 empty] | 0 |  | 0.011098
[33 empty] | 0 |  | 0.011015
[33 empty] | 0 |  | 0.010941
[33 empty] | 0 |  | 0.010859
[33 empty] | 0 |  | 0.010775
[33 empty] | 0 |  | 0.010688
[33 empty] | 0 |  | 0.010602
[33 empty] | 0 |  | 0.010521
[33 empty] | 0 |  | 0.01043
[33 empty] | 0 |  | 0.010343
[33 empty] | 0 |  | 0.010264
[33 empty] | 0 |  | 0.010203
[33 empty] | 0 |  | 0.010142
[33 empty] | 0 |  | 0.010114
[33 empty] | 0 |  | 0.010102
[33 empty] | 0 |  | 0.010092
[33 empty] | 0 |  | 0.010107
[33 empty] | 0 |  | 0.010109
[33 empty] | 0 |  | 0.010126
[33 empty] | 0 |  | 0.010133
[33 empty] | 0 |  | 0.01011
[33 empty] | 0 |  | 0.010086
[33 empty] | 0 |  | 0.010038
[33 empty] | 0 |  | 0.0099785
[33 empty] | 0 |  | 0.0099104
[33 empty] | 0 |  | 0.0098491
[33 empty] | 0 |  | 0.0097855
[33 empty] | 0 |  | 0.0097312
[33 empty] | 0 |  | 0.0096878
[33 empty] | 0 |  | 0.0096635
[33 empty] | 0 |  | 0.0096328
[33 empty] | 0 |  | 0.0096201
[33 empty] | 0 |  | 0.0095984
[33 empty] | 0 |  | 0.0095778
[33 empty] | 0 |  | 0.0095316
[33 empty] | 0 |  | 0.0094884
[33 empty] | 0 |  | 0.0094241
[33 empty] | 0 |  | 0.0093574
[33 empty] | 0 |  | 0.0092681
[33 empty] | 0 |  | 0.0091898
[33 empty] | 0 |  | 0.0091049
[33 empty] | 0 |  | 0.0090241
[33 empty] | 0 |  | 0.0089497
[33 empty] | 0 |  | 0.0088934
[33 empty] | 0 |  | 0.0088421
[33 empty] | 0 |  | 0.0088011
[33 empty] | 0 |  | 0.0087706
[33 empty] | 0 |  | 0.0087472
[33 empty] | 0 |  | 0.008733
[33 empty] | 0 |  | 0.0087096
[33 empty] | 0 |  | 0.0086816
[33 empty] | 0 |  | 0.0086532
[33 empty] | 0 |  | 0.008603
[33 empty] | 0 |  | 0.0085598
[33 empty] | 0 |  | 0.0085076
[33 empty] | 0 |  | 0.0084554
[33 empty] | 0 |  | 0.0084134
[33 empty] | 0 |  | 0.00837
[33 empty] | 0 |  | 0.0083347
[33 empty] | 0 |  | 0.0083045
[33 empty] | 0 |  | 0.0082811
[33 empty] | 0 |  | 0.0082677
[33 empty] | 0 |  | 0.0082406
[33 empty] | 0 |  | 0.0082304
[33 empty] | 0 |  | 0.0081944
[33 empty] | 0 |  | 0.0081565
[33 empty] | 0 |  | 0.0081172
[33 empty] | 0 |  | 0.0080626
[33 empty] | 0 |  | 0.0080017
[33 empty] | 0 |  | 0.0079437
[33 empty] | 0 |  | 0.0078731
[33 empty] | 0 |  | 0.0078195
[33 empty] | 0 |  | 0.0077656
[33 empty] | 0 |  | 0.007718
[33 empty] | 0 |  | 0.0076822
[33 empty] | 0 |  | 0.0076449
[33 empty] | 0 |  | 0.0076113
[33 empty] | 0 |  | 0.0075808
[33 empty] | 0 |  | 0.0075555
[33 empty] | 0 |  | 0.0075405
[33 empty] | 0 |  | 0.0075287
[33 empty] | 0 |  | 0.0075276
[33 empty] | 0 |  | 0.007535
[33 empty] | 0 |  | 0.0075561
[33 empty] | 0 |  | 0.0075686
[33 empty] | 0 |  | 0.0075929
[33 empty] | 0 |  | 0.0076105
[33 empty] | 0 |  | 0.0076058
[33 empty] | 0 |  | 0.0076011
[33 empty] | 0 |  | 0.0075768
[33 empty] | 0 |  | 0.0075408
[33 empty] | 0 |  | 0.0074961
[33 empty] | 0 |  | 0.0074524
[33 empty] | 0 |  | 0.0073969
[33 empty] | 0 |  | 0.007358
[33 empty] | 0 |  | 0.0073231
[33 empty] | 0 |  | 0.007283
[33 empty] | 0 |  | 0.0072588
[33 empty] | 0 |  | 0.0072321
[33 empty] | 0 |  | 0.007209
[33 empty] | 0 |  | 0.0071865
[33 empty] | 0 |  | 0.0071708
[33 empty] | 0 |  | 0.0071524
[33 empty] | 0 |  | 0.0071355
[33 empty] | 0 |  | 0.007121
[33 empty] | 0 |  | 0.0071072
[33 empty] | 0 |  | 0.0071005
[33 empty] | 0 |  | 0.0070859
[33 empty] | 0 |  | 0.0070706
[33 empty] | 0 |  | 0.0070603
[33 empty] | 0 |  | 0.0070387
[33 empty] | 0 |  | 0.0070288
[33 empty] | 0 |  | 0.0070131
[33 empty] | 0 |  | 0.0070027
[33 empty] | 0 |  | 0.0069793
[33 empty] | 0 |  | 0.0069625
[33 empty] | 0 |  | 0.0069358
[33 empty] | 0 |  | 0.0069027
[33 empty] | 0 |  | 0.0068641
[33 empty] | 0 |  | 0.0068264
[33 empty] | 0 |  | 0.0067795
[33 empty] | 0 |  | 0.0067315
[33 empty] | 0 |  | 0.0066822
[33 empty] | 0 |  | 0.0066364
[33 empty] | 0 |  | 0.0065864
[33 empty] | 0 |  | 0.0065355
[33 empty] | 0 |  | 0.0064866
[33 empty] | 0 |  | 0.0064446
[33 empty] | 0 |  | 0.0063948
[33 empty] | 0 |  | 0.006359
[33 empty] | 0 |  | 0.0063239
[33 empty] | 0 |  | 0.0062963
[33 empty] | 0 |  | 0.0062623
[33 empty] | 0 |  | 0.0062402
[33 empty] | 0 |  | 0.0062153
[33 empty] | 0 |  | 0.0061995
[33 empty] | 0 |  | 0.0061751
[33 empty] | 0 |  | 0.0061659
[33 empty] | 0 |  | 0.0061576
[33 empty] | 0 |  | 0.0061533
[33 empty] | 0 |  | 0.0061525
[33 empty] | 0 |  | 0.0061571
[33 empty] | 0 |  | 0.0061548
[33 empty] | 0 |  | 0.006148
[33 empty] | 0 |  | 0.0061342
[33 empty] | 0 |  | 0.0061195
[33 empty] | 0 |  | 0.0060945
[33 empty] | 0 |  | 0.0060672
[33 empty] | 0 |  | 0.0060399
[33 empty] | 0 |  | 0.0060227
[33 empty] | 0 |  | 0.0060027
[33 empty] | 0 |  | 0.0060013
[33 empty] | 0 |  | 0.006009
[33 empty] | 0 |  | 0.0060163
[33 empty] | 0 |  | 0.0060383
[33 empty] | 0 |  | 0.0060524
[33 empty] | 0 |  | 0.006079
[33 empty] | 0 |  | 0.0060816
[33 empty] | 0 |  | 0.0060772
[33 empty] | 0 |  | 0.0060631
[33 empty] | 0 |  | 0.0060294
[33 empty] | 0 |  | 0.005985
[33 empty] | 0 |  | 0.0059379
[33 empty] | 0 |  | 0.0058847
[33 empty] | 0 |  | 0.0058358
[33 empty] | 0 |  | 0.0057926
[33 empty] | 0 |  | 0.0057572
[33 empty] | 0 |  | 0.0057318
[33 empty] | 0 |  | 0.0057059
[33 empty] | 0 |  | 0.0056778
[33 empty] | 0 |  | 0.0056455
[33 empty] | 0 |  | 0.0056055
[33 empty] | 0 |  | 0.0055615
[33 empty] | 0 |  | 0.0055067
[33 empty] | 0 |  | 0.0054478
[33 empty] | 0 |  | 0.0053946
[33 empty] | 0 |  | 0.0053461
[33 empty] | 0 |  | 0.0053083
[33 empty] | 0 |  | 0.0053042
[33 empty] | 0 |  | 0.0053094
[33 empty] | 0 |  | 0.0053437
[33 empty] | 0 |  | 0.0053843
[33 empty] | 0 |  | 0.0054442
[33 empty] | 0 |  | 0.0054895
[33 empty] | 0 |  | 0.0055277
[33 empty] | 0 |  | 0.0055537
[33 empty] | 0 |  | 0.005555
[33 empty] | 0 |  | 0.0055383
[33 empty] | 0 |  | 0.0055117
[33 empty] | 0 |  | 0.0054684
[33 empty] | 0 |  | 0.0054307
[33 empty] | 0 |  | 0.0053968
[33 empty] | 0 |  | 0.0053605
[33 empty] | 0 |  | 0.005341
[33 empty] | 0 |  | 0.0053218
[33 empty] | 0 |  | 0.0053178
[33 empty] | 0 |  | 0.0053202
[33 empty] | 0 |  | 0.0053183
[33 empty] | 0 |  | 0.005325
[33 empty] | 0 |  | 0.0053237
[33 empty] | 0 |  | 0.0053154
[33 empty] | 0 |  | 0.0053034
[33 empty] | 0 |  | 0.0052723
[33 empty] | 0 |  | 0.0052371
[33 empty] | 0 |  | 0.0051875
[33 empty] | 0 |  | 0.005133
[33 empty] | 0 |  | 0.0050677
[33 empty] | 0 |  | 0.004994
[33 empty] | 0 |  | 0.0049284
[33 empty] | 0 |  | 0.0048646
[33 empty] | 0 |  | 0.0047996
[33 empty] | 0 |  | 0.0047525
[33 empty] | 0 |  | 0.0047159
[33 empty] | 0 |  | 0.0046932
[33 empty] | 0 |  | 0.0046898
[33 empty] | 0 |  | 0.0046962
[33 empty] | 0 |  | 0.0047079
[33 empty] | 0 |  | 0.0047334
[33 empty] | 0 |  | 0.0047467
[33 empty] | 0 |  | 0.0047599
[33 empty] | 0 |  | 0.0047599
[33 empty] | 0 |  | 0.0047494
[33 empty] | 0 |  | 0.0047294
[33 empty] | 0 |  | 0.0047056
[33 empty] | 0 |  | 0.0046692
[33 empty] | 0 |  | 0.0046366
[33 empty] | 0 |  | 0.0046042
[33 empty] | 0 |  | 0.0045644
[33 empty] | 0 |  | 0.0045325
[33 empty] | 0 |  | 0.0044982
[33 empty] | 0 |  | 0.0044634
[33 empty] | 0 |  | 0.0044332
[33 empty] | 0 |  | 0.0043954
[33 empty] | 0 |  | 0.004363
[33 empty] | 0 |  | 0.0043287
[33 empty] | 0 |  | 0.0042998
[33 empty] | 0 |  | 0.0042674
[33 empty] | 0 |  | 0.0042451
[33 empty] | 0 |  | 0.0042234
[33 empty] | 0 |  | 0.0042072
[33 empty] | 0 |  | 0.0041847
[33 empty] | 0 |  | 0.0041677
[33 empty] | 0 |  | 0.0041444
[33 empty] | 0 |  | 0.004117
[33 empty] | 0 |  | 0.0040897
[33 empty] | 0 |  | 0.0040534
[33 empty] | 0 |  | 0.0040242
[33 empty] | 0 |  | 0.0039952
[33 empty] | 0 |  | 0.0039751
[33 empty] | 0 |  | 0.0039595
[33 empty] | 0 |  | 0.0039485
[33 empty] | 0 |  | 0.0039514
[33 empty] | 0 |  | 0.0039476
[33 empty] | 0 |  | 0.0039487
[33 empty] | 0 |  | 0.0039412
[33 empty] | 0 |  | 0.0039344
[33 empty] | 0 |  | 0.0039234
[33 empty] | 0 |  | 0.003907
[33 empty] | 0 |  | 0.0038994
[33 empty] | 0 |  | 0.003897
[33 empty] | 0 |  | 0.0039043
[33 empty] | 0 |  | 0.0039249
[33 empty] | 0 |  | 0.0039495
[33 empty] | 0 |  | 0.0039847
[33 empty] | 0 |  | 0.0040209
[33 empty] | 0 |  | 0.0040453
[33 empty] | 0 |  | 0.0040664
[33 empty] | 0 |  | 0.004071
[33 empty] | 0 |  | 0.0040605
[33 empty] | 0 |  | 0.0040365
[33 empty] | 0 |  | 0.0040036
[33 empty] | 0 |  | 0.0039586
[33 empty] | 0 |  | 0.003921
[33 empty] | 0 |  | 0.003876
[33 empty] | 0 |  | 0.0038369
[33 empty] | 0 |  | 0.0038035
[33 empty] | 0 |  | 0.0037679
[33 empty] | 0 |  | 0.0037304
[33 empty] | 0 |  | 0.0036929
[33 empty] | 0 |  | 0.0036483
[33 empty] | 0 |  | 0.0035997
[33 empty] | 0 |  | 0.0035494
[33 empty] | 0 |  | 0.0035016
[33 empty] | 0 |  | 0.0034612
[33 empty] | 0 |  | 0.0034247
[33 empty] | 0 |  | 0.0033963
[33 empty] | 0 |  | 0.003377
[33 empty] | 0 |  | 0.0033688
[33 empty] | 0 |  | 0.003368
[33 empty] | 0 |  | 0.0033779
[33 empty] | 0 |  | 0.0033988
[33 empty] | 0 |  | 0.0034332
[33 empty] | 0 |  | 0.0034728
[33 empty] | 0 |  | 0.0035185
[33 empty] | 0 |  | 0.0035638
[33 empty] | 0 |  | 0.0036065
[33 empty] | 0 |  | 0.0036339
[33 empty] | 0 |  | 0.0036526
[33 empty] | 0 |  | 0.0036579
[33 empty] | 0 |  | 0.0036463
[33 empty] | 0 |  | 0.0036319
[33 empty] | 0 |  | 0.003614
[33 empty] | 0 |  | 0.0035994
[33 empty] | 0 |  | 0.0035904
[33 empty] | 0 |  | 0.0035914
[33 empty] | 0 |  | 0.0035939
[33 empty] | 0 |  | 0.0035957
[33 empty] | 0 |  | 0.0035914
[33 empty] | 0 |  | 0.0035786
[33 empty] | 0 |  | 0.0035495
[33 empty] | 0 |  | 0.0035077
[33 empty] | 0 |  | 0.0034564
[33 empty] | 0 |  | 0.0034021
[33 empty] | 0 |  | 0.0033442
[33 empty] | 0 |  | 0.003291
[33 empty] | 0 |  | 0.0032479
[33 empty] | 0 |  | 0.0032159
[33 empty] | 0 |  | 0.0031989
[33 empty] | 0 |  | 0.0031908
[33 empty] | 0 |  | 0.0031932
[33 empty] | 0 |  | 0.0032078
[33 empty] | 0 |  | 0.0032258
[33 empty] | 0 |  | 0.003247
[33 empty] | 0 |  | 0.0032674
[33 empty] | 0 |  | 0.0032837
[33 empty] | 0 |  | 0.0032976
[33 empty] | 0 |  | 0.0033017
[33 empty] | 0 |  | 0.0032984
[33 empty] | 0 |  | 0.0032888
[33 empty] | 0 |  | 0.0032771
[33 empty] | 0 |  | 0.0032616
[33 empty] | 0 |  | 0.0032479
[33 empty] | 0 |  | 0.0032395
[33 empty] | 0 |  | 0.0032404
[33 empty] | 0 |  | 0.003246
[33 empty] | 0 |  | 0.0032601
[33 empty] | 0 |  | 0.0032805
[33 empty] | 0 |  | 0.0033067
[33 empty] | 0 |  | 0.0033303
[33 empty] | 0 |  | 0.0033509
[33 empty] | 0 |  | 0.003364
[33 empty] | 0 |  | 0.0033681
[33 empty] | 0 |  | 0.0033649
[33 empty] | 0 |  | 0.0033477
[33 empty] | 0 |  | 0.0033206
[33 empty] | 0 |  | 0.0032894
[33 empty] | 0 |  | 0.003251
[33 empty] | 0 |  | 0.0032107
[33 empty] | 0 |  | 0.0031754
[33 empty] | 0 |  | 0.0031483
[33 empty] | 0 |  | 0.0031336
[33 empty] | 0 |  | 0.0031276
[33 empty] | 0 |  | 0.0031311
[33 empty] | 0 |  | 0.0031383
[33 empty] | 0 |  | 0.0031465
[33 empty] | 0 |  | 0.0031457
[33 empty] | 0 |  | 0.0031332
[33 empty] | 0 |  | 0.0031094
[33 empty] | 0 |  | 0.0030685
[33 empty] | 0 |  | 0.003023
[33 empty] | 0 |  | 0.0029711
[33 empty] | 0 |  | 0.0029211
[33 empty] | 0 |  | 0.0028796
[33 empty] | 0 |  | 0.0028461
[33 empty] | 0 |  | 0.0028212
[33 empty] | 0 |  | 0.0028039
[33 empty] | 0 |  | 0.0027944
[33 empty] | 0 |  | 0.0027854
[33 empty] | 0 |  | 0.0027765
[33 empty] | 0 |  | 0.0027665
[33 empty] | 0 |  | 0.0027574
[33 empty] | 0 |  | 0.0027528
[33 empty] | 0 |  | 0.0027505
[33 empty] | 0 |  | 0.0027528
[33 empty] | 0 |  | 0.0027616
[33 empty] | 0 |  | 0.0027698
[33 empty] | 0 |  | 0.0027781
[33 empty] | 0 |  | 0.0027837
[33 empty] | 0 |  | 0.0027847
[33 empty] | 0 |  | 0.0027842
[33 empty] | 0 |  | 0.0027809
[33 empty] | 0 |  | 0.0027784
[33 empty] | 0 |  | 0.0027813
[33 empty] | 0 |  | 0.002785
[33 empty] | 0 |  | 0.0027962
[33 empty] | 0 |  | 0.0028085
[33 empty] | 0 |  | 0.0028246
[33 empty] | 0 |  | 0.002835
[33 empty] | 0 |  | 0.0028471
[33 empty] | 0 |  | 0.0028548
[33 empty] | 0 |  | 0.0028537
[33 empty] | 0 |  | 0.0028515
[33 empty] | 0 |  | 0.0028387
[33 empty] | 0 |  | 0.0028256
[33 empty] | 0 |  | 0.0028012
[33 empty] | 0 |  | 0.0027738
[33 empty] | 0 |  | 0.0027445
[33 empty] | 0 |  | 0.0027106
[33 empty] | 0 |  | 0.0026786
[33 empty] | 0 |  | 0.0026434
[33 empty] | 0 |  | 0.0026131
[33 empty] | 0 |  | 0.0025841
[33 empty] | 0 |  | 0.0025611
[33 empty] | 0 |  | 0.0025386
[33 empty] | 0 |  | 0.002523
[33 empty] | 0 |  | 0.0025083
[33 empty] | 0 |  | 0.0024957
[33 empty] | 0 |  | 0.002485
[33 empty] | 0 |  | 0.0024719
[33 empty] | 0 |  | 0.0024552
[33 empty] | 0 |  | 0.0024336
[33 empty] | 0 |  | 0.0024064
[33 empty] | 0 |  | 0.0023731
[33 empty] | 0 |  | 0.0023342
[33 empty] | 0 |  | 0.0022934
[33 empty] | 0 |  | 0.0022554
[33 empty] | 0 |  | 0.0022213
[33 empty] | 0 |  | 0.0021972
[33 empty] | 0 |  | 0.0021854
[33 empty] | 0 |  | 0.0021864
[33 empty] | 0 |  | 0.0022013
[33 empty] | 0 |  | 0.0022254
[33 empty] | 0 |  | 0.0022586
[33 empty] | 0 |  | 0.0022994
[33 empty] | 0 |  | 0.0023401
[33 empty] | 0 |  | 0.0023792
[33 empty] | 0 |  | 0.0024202
[33 empty] | 0 |  | 0.0024491
[33 empty] | 0 |  | 0.0024717
[33 empty] | 0 |  | 0.0024818
[33 empty] | 0 |  | 0.0024825
[33 empty] | 0 |  | 0.0024752
[33 empty] | 0 |  | 0.0024643
[33 empty] | 0 |  | 0.0024511
[33 empty] | 0 |  | 0.0024401
[33 empty] | 0 |  | 0.0024362
[33 empty] | 0 |  | 0.0024353
[33 empty] | 0 |  | 0.0024454
[33 empty] | 0 |  | 0.0024586
[33 empty] | 0 |  | 0.0024755
[33 empty] | 0 |  | 0.0024854
[33 empty] | 0 |  | 0.0024914
[33 empty] | 0 |  | 0.0024847
[33 empty] | 0 |  | 0.0024673
[33 empty] | 0 |  | 0.0024374
[33 empty] | 0 |  | 0.0023971
[33 empty] | 0 |  | 0.0023588
[33 empty] | 0 |  | 0.0023178
[33 empty] | 0 |  | 0.0022854
[33 empty] | 0 |  | 0.0022569
[33 empty] | 0 |  | 0.0022417
[33 empty] | 0 |  | 0.0022285
[33 empty] | 0 |  | 0.0022226
[33 empty] | 0 |  | 0.002215
[33 empty] | 0 |  | 0.0022133
[33 empty] | 0 |  | 0.0022051
[33 empty] | 0 |  | 0.0021973
[33 empty] | 0 |  | 0.0021833
[33 empty] | 0 |  | 0.0021697
[33 empty] | 0 |  | 0.0021489
[33 empty] | 0 |  | 0.0021295
[33 empty] | 0 |  | 0.0021071
[33 empty] | 0 |  | 0.0020916
[33 empty] | 0 |  | 0.0020759
[33 empty] | 0 |  | 0.0020699
[33 empty] | 0 |  | 0.0020692
[33 empty] | 0 |  | 0.0020817
[33 empty] | 0 |  | 0.002104
[33 empty] | 0 |  | 0.0021335
[33 empty] | 0 |  | 0.0021763
[33 empty] | 0 |  | 0.0022256
[33 empty] | 0 |  | 0.0022836
[33 empty] | 0 |  | 0.0023422
[33 empty] | 0 |  | 0.0024061
[33 empty] | 0 |  | 0.0024657
[33 empty] | 0 |  | 0.0025204
[33 empty] | 0 |  | 0.0025604
[33 empty] | 0 |  | 0.0025901
[33 empty] | 0 |  | 0.002601
[33 empty] | 0 |  | 0.0025962
[33 empty] | 0 |  | 0.0025716
[33 empty] | 0 |  | 0.0025382
[33 empty] | 0 |  | 0.0024961
[33 empty] | 0 |  | 0.0024533
[33 empty] | 0 |  | 0.0024173
[33 empty] | 0 |  | 0.0023911
[33 empty] | 0 |  | 0.0023802
[33 empty] | 0 |  | 0.0023844
[33 empty] | 0 |  | 0.0024064
[33 empty] | 0 |  | 0.0024399
[33 empty] | 0 |  | 0.0024822
[33 empty] | 0 |  | 0.0025308
[33 empty] | 0 |  | 0.002585
[33 empty] | 0 |  | 0.0026356
[33 empty] | 0 |  | 0.00268
[33 empty] | 0 |  | 0.0027147
[33 empty] | 0 |  | 0.0027369
[33 empty] | 0 |  | 0.0027411
[33 empty] | 0 |  | 0.0027285
[33 empty] | 0 |  | 0.0026981
[33 empty] | 0 |  | 0.0026545
[33 empty] | 0 |  | 0.002597
[33 empty] | 0 |  | 0.0025399
[33 empty] | 0 |  | 0.0024774
[33 empty] | 0 |  | 0.0024236
[33 empty] | 0 |  | 0.0023753
[33 empty] | 0 |  | 0.0023415
[33 empty] | 0 |  | 0.0023204
[33 empty] | 0 |  | 0.0023079
[33 empty] | 0 |  | 0.0023077
[33 empty] | 0 |  | 0.0023138
[33 empty] | 0 |  | 0.0023256
[33 empty] | 0 |  | 0.0023373
[33 empty] | 0 |  | 0.002356
[33 empty] | 0 |  | 0.0023763
[33 empty] | 0 |  | 0.0024017
[33 empty] | 0 |  | 0.0024277
[33 empty] | 0 |  | 0.00246
[33 empty] | 0 |  | 0.0024896
[33 empty] | 0 |  | 0.0025185
[33 empty] | 0 |  | 0.0025388
[33 empty] | 0 |  | 0.0025473
[33 empty] | 0 |  | 0.0025482
[33 empty] | 0 |  | 0.0025312
[33 empty] | 0 |  | 0.0025067
[33 empty] | 0 |  | 0.0024721
[33 empty] | 0 |  | 0.002433
[33 empty] | 0 |  | 0.0023932
[33 empty] | 0 |  | 0.0023586
[33 empty] | 0 |  | 0.0023298
[33 empty] | 0 |  | 0.002311
[33 empty] | 0 |  | 0.0023018
[33 empty] | 0 |  | 0.0023034
[33 empty] | 0 |  | 0.0023101
[33 empty] | 0 |  | 0.0023212
[33 empty] | 0 |  | 0.0023364
[33 empty] | 0 |  | 0.0023475
[33 empty] | 0 |  | 0.0023602
[33 empty] | 0 |  | 0.0023687
[33 empty] | 0 |  | 0.0023755
[33 empty] | 0 |  | 0.0023772
[33 empty] | 0 |  | 0.0023747
[33 empty] | 0 |  | 0.0023756
[33 empty] | 0 |  | 0.0023687
[33 empty] | 0 |  | 0.0023627
[33 empty] | 0 |  | 0.0023534
[33 empty] | 0 |  | 0.0023416
[33 empty] | 0 |  | 0.0023288
[33 empty] | 0 |  | 0.0023108
[33 empty] | 0 |  | 0.0022981
[33 empty] | 0 |  | 0.0022886
[33 empty] | 0 |  | 0.0022803
[33 empty] | 0 |  | 0.0022827
[33 empty] | 0 |  | 0.0022895
[33 empty] | 0 |  | 0.0023005
[33 empty] | 0 |  | 0.0023167
[33 empty] | 0 |  | 0.0023279
[33 empty] | 0 |  | 0.0023389
[33 empty] | 0 |  | 0.0023456
[33 empty] | 0 |  | 0.0023431
[33 empty] | 0 |  | 0.002339
[33 empty] | 0 |  | 0.0023294
[33 empty] | 0 |  | 0.0023184
[33 empty] | 0 |  | 0.0023065
[33 empty] | 0 |  | 0.002291
[33 empty] | 0 |  | 0.0022748
[33 empty] | 0 |  | 0.0022578
[33 empty] | 0 |  | 0.0022439
[33 empty] | 0 |  | 0.0022312
[33 empty] | 0 |  | 0.0022236
[33 empty] | 0 |  | 0.0022226
[33 empty] | 0 |  | 0.0022302
[33 empty] | 0 |  | 0.0022422
[33 empty] | 0 |  | 0.0022567
[33 empty] | 0 |  | 0.0022713
[33 empty] | 0 |  | 0.0022848
[33 empty] | 0 |  | 0.0022917
[33 empty] | 0 |  | 0.0022917
[33 empty] | 0 |  | 0.0022857
[33 empty] | 0 |  | 0.0022762
[33 empty] | 0 |  | 0.0022608
[33 empty] | 0 |  | 0.0022429
[33 empty] | 0 |  | 0.0022231
[33 empty] | 0 |  | 0.002205
[33 empty] | 0 |  | 0.0021863
[33 empty] | 0 |  | 0.0021682
[33 empty] | 0 |  | 0.0021527
[33 empty] | 0 |  | 0.0021356
[33 empty] | 0 |  | 0.0021252
[33 empty] | 0 |  | 0.0021181
[33 empty] | 0 |  | 0.0021124
[33 empty] | 0 |  | 0.0021147
[33 empty] | 0 |  | 0.0021206
[33 empty] | 0 |  | 0.0021319
[33 empty] | 0 |  | 0.0021488
[33 empty] | 0 |  | 0.0021653
[33 empty] | 0 |  | 0.0021848
[33 empty] | 0 |  | 0.0022028
[33 empty] | 0 |  | 0.0022132
[33 empty] | 0 |  | 0.002219
[33 empty] | 0 |  | 0.0022156
[33 empty] | 0 |  | 0.0022044
[33 empty] | 0 |  | 0.0021812
[33 empty] | 0 |  | 0.0021562
[33 empty] | 0 |  | 0.002126
[33 empty] | 0 |  | 0.0020961
[33 empty] | 0 |  | 0.0020716
[33 empty] | 0 |  | 0.002052
[33 empty] | 0 |  | 0.0020382
[33 empty] | 0 |  | 0.0020321
[33 empty] | 0 |  | 0.0020345
[33 empty] | 0 |  | 0.0020396
[33 empty] | 0 |  | 0.0020491
[33 empty] | 0 |  | 0.0020617
[33 empty] | 0 |  | 0.0020715
[33 empty] | 0 |  | 0.0020832
[33 empty] | 0 |  | 0.0020903
[33 empty] | 0 |  | 0.0020942
[33 empty] | 0 |  | 0.0020925
[33 empty] | 0 |  | 0.0020864
[33 empty] | 0 |  | 0.0020771
[33 empty] | 0 |  | 0.0020657
[33 empty] | 0 |  | 0.0020578
[33 empty] | 0 |  | 0.0020525
[33 empty] | 0 |  | 0.0020526
[33 empty] | 0 |  | 0.0020591
[33 empty] | 0 |  | 0.0020679
[33 empty] | 0 |  | 0.0020782
[33 empty] | 0 |  | 0.002086
[33 empty] | 0 |  | 0.00209
[33 empty] | 0 |  | 0.0020849
[33 empty] | 0 |  | 0.002071
[33 empty] | 0 |  | 0.002052
[33 empty] | 0 |  | 0.002031
[33 empty] | 0 |  | 0.0020077
[33 empty] | 0 |  | 0.0019869
[33 empty] | 0 |  | 0.0019705
[33 empty] | 0 |  | 0.0019599
[33 empty] | 0 |  | 0.001952
[33 empty] | 0 |  | 0.0019485
[33 empty] | 0 |  | 0.0019495
[33 empty] | 0 |  | 0.0019568
[33 empty] | 0 |  | 0.001969
[33 empty] | 0 |  | 0.0019879
[33 empty] | 0 |  | 0.0020171
[33 empty] | 0 |  | 0.0020518
[33 empty] | 0 |  | 0.0020908
[33 empty] | 0 |  | 0.0021305
[33 empty] | 0 |  | 0.002167
[33 empty] | 0 |  | 0.0021997
[33 empty] | 0 |  | 0.0022222
[33 empty] | 0 |  | 0.0022368
[33 empty] | 0 |  | 0.0022396
[33 empty] | 0 |  | 0.0022395
[33 empty] | 0 |  | 0.0022342
[33 empty] | 0 |  | 0.002227
[33 empty] | 0 |  | 0.002216
[33 empty] | 0 |  | 0.0022081
[33 empty] | 0 |  | 0.0021975
[33 empty] | 0 |  | 0.0021896
[33 empty] | 0 |  | 0.0021784
[33 empty] | 0 |  | 0.0021705
[33 empty] | 0 |  | 0.0021651
[33 empty] | 0 |  | 0.0021608
[33 empty] | 0 |  | 0.0021651
[33 empty] | 0 |  | 0.0021737
[33 empty] | 0 |  | 0.0021885
[33 empty] | 0 |  | 0.0022083
[33 empty] | 0 |  | 0.0022258
[33 empty] | 0 |  | 0.0022457
[33 empty] | 0 |  | 0.0022622
[33 empty] | 0 |  | 0.0022683
[33 empty] | 0 |  | 0.002269
[33 empty] | 0 |  | 0.0022594
[33 empty] | 0 |  | 0.0022411
[33 empty] | 0 |  | 0.0022089
[33 empty] | 0 |  | 0.0021704
[33 empty] | 0 |  | 0.0021235
[33 empty] | 0 |  | 0.0020752
[33 empty] | 0 |  | 0.0020233
[33 empty] | 0 |  | 0.0019767
[33 empty] | 0 |  | 0.001938
[33 empty] | 0 |  | 0.0019062
[33 empty] | 0 |  | 0.0018892
[33 empty] | 0 |  | 0.0018838
[33 empty] | 0 |  | 0.0018892
[33 empty] | 0 |  | 0.0019053
[33 empty] | 0 |  | 0.0019249
[33 empty] | 0 |  | 0.0019498
[33 empty] | 0 |  | 0.001974
[33 empty] | 0 |  | 0.0019909
[33 empty] | 0 |  | 0.0020062
[33 empty] | 0 |  | 0.0020167
[33 empty] | 0 |  | 0.002026
[33 empty] | 0 |  | 0.0020307
[33 empty] | 0 |  | 0.002039
[33 empty] | 0 |  | 0.0020496
[33 empty] | 0 |  | 0.0020641
[33 empty] | 0 |  | 0.0020808
[33 empty] | 0 |  | 0.0021009
[33 empty] | 0 |  | 0.0021228
[33 empty] | 0 |  | 0.0021454
[33 empty] | 0 |  | 0.0021706
[33 empty] | 0 |  | 0.0021934
[33 empty] | 0 |  | 0.0022135
[33 empty] | 0 |  | 0.0022317
[33 empty] | 0 |  | 0.0022431
[33 empty] | 0 |  | 0.0022466
[33 empty] | 0 |  | 0.0022404
[33 empty] | 0 |  | 0.0022272
[33 empty] | 0 |  | 0.0022025
[33 empty] | 0 |  | 0.0021692
[33 empty] | 0 |  | 0.0021298
[33 empty] | 0 |  | 0.0020884
[33 empty] | 0 |  | 0.0020453
[33 empty] | 0 |  | 0.0020042
[33 empty] | 0 |  | 0.0019696
[33 empty] | 0 |  | 0.0019405
[33 empty] | 0 |  | 0.0019204
[33 empty] | 0 |  | 0.0019099
[33 empty] | 0 |  | 0.0019081
[33 empty] | 0 |  | 0.0019172
[33 empty] | 0 |  | 0.0019331
[33 empty] | 0 |  | 0.0019564
[33 empty] | 0 |  | 0.0019814
[33 empty] | 0 |  | 0.0020119
[33 empty] | 0 |  | 0.0020408
[33 empty] | 0 |  | 0.0020686
[33 empty] | 0 |  | 0.0020915
[33 empty] | 0 |  | 0.0021109
[33 empty] | 0 |  | 0.0021258
[33 empty] | 0 |  | 0.0021372
[33 empty] | 0 |  | 0.0021484
[33 empty] | 0 |  | 0.0021562
[33 empty] | 0 |  | 0.0021625
[33 empty] | 0 |  | 0.0021684
[33 empty] | 0 |  | 0.0021692
[33 empty] | 0 |  | 0.0021649
[33 empty] | 0 |  | 0.0021526
[33 empty] | 0 |  | 0.0021329
[33 empty] | 0 |  | 0.0021047
[33 empty] | 0 |  | 0.0020703
[33 empty] | 0 |  | 0.0020338
[33 empty] | 0 |  | 0.0019945
[33 empty] | 0 |  | 0.0019615
[33 empty] | 0 |  | 0.0019345
[33 empty] | 0 |  | 0.0019131
[33 empty] | 0 |  | 0.001901
[33 empty] | 0 |  | 0.001894
[33 empty] | 0 |  | 0.0018923
[33 empty] | 0 |  | 0.0018944
[33 empty] | 0 |  | 0.001898
[33 empty] | 0 |  | 0.0019032
[33 empty] | 0 |  | 0.0019095
[33 empty] | 0 |  | 0.0019178
[33 empty] | 0 |  | 0.0019249
[33 empty] | 0 |  | 0.0019319
[33 empty] | 0 |  | 0.0019413
[33 empty] | 0 |  | 0.0019497
[33 empty] | 0 |  | 0.0019616
[33 empty] | 0 |  | 0.0019735
[33 empty] | 0 |  | 0.0019846
[33 empty] | 0 |  | 0.002001
[33 empty] | 0 |  | 0.002017
[33 empty] | 0 |  | 0.002036
[33 empty] | 0 |  | 0.0020541
[33 empty] | 0 |  | 0.0020751
[33 empty] | 0 |  | 0.0020936
[33 empty] | 0 |  | 0.002111
[33 empty] | 0 |  | 0.0021224
[33 empty] | 0 |  | 0.0021297
[33 empty] | 0 |  | 0.0021313
[33 empty] | 0 |  | 0.0021279
[33 empty] | 0 |  | 0.0021213
[33 empty] | 0 |  | 0.0021098
[33 empty] | 0 |  | 0.002097
[33 empty] | 0 |  | 0.0020778
[33 empty] | 0 |  | 0.002059
[33 empty] | 0 |  | 0.0020358
[33 empty] | 0 |  | 0.0020123
[33 empty] | 0 |  | 0.001987
[33 empty] | 0 |  | 0.001967
[33 empty] | 0 |  | 0.0019516
[33 empty] | 0 |  | 0.0019404
[33 empty] | 0 |  | 0.0019408
[33 empty] | 0 |  | 0.0019498
[33 empty] | 0 |  | 0.0019675
[33 empty] | 0 |  | 0.0019947
[33 empty] | 0 |  | 0.0020275
[33 empty] | 0 |  | 0.002065
[33 empty] | 0 |  | 0.0021055
[33 empty] | 0 |  | 0.0021413
[33 empty] | 0 |  | 0.0021758
[33 empty] | 0 |  | 0.0022025
[33 empty] | 0 |  | 0.0022227
[33 empty] | 0 |  | 0.0022325
[33 empty] | 0 |  | 0.0022343
[33 empty] | 0 |  | 0.0022289
[33 empty] | 0 |  | 0.0022199
[33 empty] | 0 |  | 0.0022055
[33 empty] | 0 |  | 0.0021903
[33 empty] | 0 |  | 0.0021752
[33 empty] | 0 |  | 0.0021616
[33 empty] | 0 |  | 0.0021481
[33 empty] | 0 |  | 0.0021375
[33 empty] | 0 |  | 0.0021299
[33 empty] | 0 |  | 0.0021197
[33 empty] | 0 |  | 0.0021136
[33 empty] | 0 |  | 0.0021024
[33 empty] | 0 |  | 0.0020907
[33 empty] | 0 |  | 0.0020797
[33 empty] | 0 |  | 0.0020668
[33 empty] | 0 |  | 0.0020502
[33 empty] | 0 |  | 0.0020391
[33 empty] | 0 |  | 0.002031
[33 empty] | 0 |  | 0.0020275
[33 empty] | 0 |  | 0.0020284
[33 empty] | 0 |  | 0.0020343
[33 empty] | 0 |  | 0.0020396
[33 empty] | 0 |  | 0.0020446
[33 empty] | 0 |  | 0.0020422
[33 empty] | 0 |  | 0.0020373
[33 empty] | 0 |  | 0.0020249
[33 empty] | 0 |  | 0.0020084
[33 empty] | 0 |  | 0.0019895
[33 empty] | 0 |  | 0.0019717
[33 empty] | 0 |  | 0.0019573
[33 empty] | 0 |  | 0.0019501
[33 empty] | 0 |  | 0.0019515
[33 empty] | 0 |  | 0.0019587
[33 empty] | 0 |  | 0.0019726
[33 empty] | 0 |  | 0.0019863
[33 empty] | 0 |  | 0.002004
[33 empty] | 0 |  | 0.0020209
[33 empty] | 0 |  | 0.0020384
[33 empty] | 0 |  | 0.0020537
[33 empty] | 0 |  | 0.0020691
[33 empty] | 0 |  | 0.0020842
[33 empty] | 0 |  | 0.0021026
[33 empty] | 0 |  | 0.0021184
[33 empty] | 0 |  | 0.0021392
[33 empty] | 0 |  | 0.0021565
[33 empty] | 0 |  | 0.002176
[33 empty] | 0 |  | 0.002194
[33 empty] | 0 |  | 0.0022101
[33 empty] | 0 |  | 0.0022228
[33 empty] | 0 |  | 0.0022314
[33 empty] | 0 |  | 0.0022314
[33 empty] | 0 |  | 0.0022257
[33 empty] | 0 |  | 0.002209
[33 empty] | 0 |  | 0.002187
[33 empty] | 0 |  | 0.0021584
[33 empty] | 0 |  | 0.0021273
[33 empty] | 0 |  | 0.0020917
[33 empty] | 0 |  | 0.0020607
[33 empty] | 0 |  | 0.0020342
[33 empty] | 0 |  | 0.0020094
[33 empty] | 0 |  | 0.0019928
[33 empty] | 0 |  | 0.0019802
[33 empty] | 0 |  | 0.0019742
[33 empty] | 0 |  | 0.0019703
[33 empty] | 0 |  | 0.0019734
[33 empty] | 0 |  | 0.0019796
[33 empty] | 0 |  | 0.0019901
[33 empty] | 0 |  | 0.0020026
[33 empty] | 0 |  | 0.0020172
[33 empty] | 0 |  | 0.0020314
[33 empty] | 0 |  | 0.0020483
[33 empty] | 0 |  | 0.0020627
[33 empty] | 0 |  | 0.0020762
[33 empty] | 0 |  | 0.0020898
[33 empty] | 0 |  | 0.0021039
[33 empty] | 0 |  | 0.0021155
[33 empty] | 0 |  | 0.0021264
[33 empty] | 0 |  | 0.0021369
[33 empty] | 0 |  | 0.0021442
[33 empty] | 0 |  | 0.0021504
[33 empty] | 0 |  | 0.002155
[33 empty] | 0 |  | 0.0021601
[33 empty] | 0 |  | 0.0021619
[33 empty] | 0 |  | 0.0021618
[33 empty] | 0 |  | 0.0021619
[33 empty] | 0 |  | 0.0021633
[33 empty] | 0 |  | 0.0021624
[33 empty] | 0 |  | 0.0021631
[33 empty] | 0 |  | 0.0021614
[33 empty] | 0 |  | 0.002164
[33 empty] | 0 |  | 0.0021656
[33 empty] | 0 |  | 0.0021698
[33 empty] | 0 |  | 0.0021735
[33 empty] | 0 |  | 0.0021761
[33 empty] | 0 |  | 0.0021781
[33 empty] | 0 |  | 0.0021812
[33 empty] | 0 |  | 0.0021817
[33 empty] | 0 |  | 0.0021855
[33 empty] | 0 |  | 0.002183
[33 empty] | 0 |  | 0.0021819
[33 empty] | 0 |  | 0.0021764
[33 empty] | 0 |  | 0.0021673
[33 empty] | 0 |  | 0.0021556
[33 empty] | 0 |  | 0.0021406
[33 empty] | 0 |  | 0.0021197
[33 empty] | 0 |  | 0.0020975
[33 empty] | 0 |  | 0.0020698
[33 empty] | 0 |  | 0.002043
[33 empty] | 0 |  | 0.0020153
[33 empty] | 0 |  | 0.0019866
[33 empty] | 0 |  | 0.0019653
[33 empty] | 0 |  | 0.0019479
[33 empty] | 0 |  | 0.0019371
[33 empty] | 0 |  | 0.0019347
[33 empty] | 0 |  | 0.0019375
[33 empty] | 0 |  | 0.0019466
[33 empty] | 0 |  | 0.0019625
[33 empty] | 0 |  | 0.0019783
[33 empty] | 0 |  | 0.0019989
[33 empty] | 0 |  | 0.0020184
[33 empty] | 0 |  | 0.0020326
[33 empty] | 0 |  | 0.0020476
[33 empty] | 0 |  | 0.0020576
[33 empty] | 0 |  | 0.0020636
[33 empty] | 0 |  | 0.0020626
[33 empty] | 0 |  | 0.0020562
[33 empty] | 0 |  | 0.0020454
[33 empty] | 0 |  | 0.0020311
[33 empty] | 0 |  | 0.0020106
[33 empty] | 0 |  | 0.0019942
[33 empty] | 0 |  | 0.0019783
[33 empty] | 0 |  | 0.0019713
[33 empty] | 0 |  | 0.0019714
[33 empty] | 0 |  | 0.0019814
[33 empty] | 0 |  | 0.0020019
[33 empty] | 0 |  | 0.0020251
[33 empty] | 0 |  | 0.0020555
[33 empty] | 0 |  | 0.0020822
[33 empty] | 0 |  | 0.0021085
[33 empty] | 0 |  | 0.0021285
[33 empty] | 0 |  | 0.0021431
[33 empty] | 0 |  | 0.0021528
[33 empty] | 0 |  | 0.002155
[33 empty] | 0 |  | 0.002158
[33 empty] | 0 |  | 0.0021546
[33 empty] | 0 |  | 0.0021543
[33 empty] | 0 |  | 0.0021533
[33 empty] | 0 |  | 0.0021552
[33 empty] | 0 |  | 0.0021597
[33 empty] | 0 |  | 0.0021667
[33 empty] | 0 |  | 0.0021713
[33 empty] | 0 |  | 0.0021745
[33 empty] | 0 |  | 0.0021713
[33 empty] | 0 |  | 0.0021663
[33 empty] | 0 |  | 0.0021567
[33 empty] | 0 |  | 0.0021424
[33 empty] | 0 |  | 0.0021319
[33 empty] | 0 |  | 0.0021227
[33 empty] | 0 |  | 0.0021191
[33 empty] | 0 |  | 0.0021233
[33 empty] | 0 |  | 0.0021324
[33 empty] | 0 |  | 0.0021462
[33 empty] | 0 |  | 0.0021624
[33 empty] | 0 |  | 0.002177
[33 empty] | 0 |  | 0.002189
[33 empty] | 0 |  | 0.0021945
[33 empty] | 0 |  | 0.002196
[33 empty] | 0 |  | 0.0021894
[33 empty] | 0 |  | 0.0021757
[33 empty] | 0 |  | 0.0021588
[33 empty] | 0 |  | 0.0021335
[33 empty] | 0 |  | 0.0021073
[33 empty] | 0 |  | 0.0020801
[33 empty] | 0 |  | 0.0020525
[33 empty] | 0 |  | 0.0020272
[33 empty] | 0 |  | 0.0020116
[33 empty] | 0 |  | 0.0019982
[33 empty] | 0 |  | 0.001993
[33 empty] | 0 |  | 0.0019922
[33 empty] | 0 |  | 0.0019971
[33 empty] | 0 |  | 0.0020024
[33 empty] | 0 |  | 0.00201
[33 empty] | 0 |  | 0.0020147
[33 empty] | 0 |  | 0.0020179
[33 empty] | 0 |  | 0.0020151
[33 empty] | 0 |  | 0.0020067
[33 empty] | 0 |  | 0.001993
[33 empty] | 0 |  | 0.0019758
[33 empty] | 0 |  | 0.0019546
[33 empty] | 0 |  | 0.0019334
[33 empty] | 0 |  | 0.0019181
[33 empty] | 0 |  | 0.0019097
[33 empty] | 0 |  | 0.0019106
[33 empty] | 0 |  | 0.0019199
[33 empty] | 0 |  | 0.0019378
[33 empty] | 0 |  | 0.0019599
[33 empty] | 0 |  | 0.001985
[33 empty] | 0 |  | 0.0020139
[33 empty] | 0 |  | 0.0020445
[33 empty] | 0 |  | 0.002076
[33 empty] | 0 |  | 0.0021082
[33 empty] | 0 |  | 0.002143
[33 empty] | 0 |  | 0.0021754
[33 empty] | 0 |  | 0.0022059
[33 empty] | 0 |  | 0.0022342
[33 empty] | 0 |  | 0.0022573
[33 empty] | 0 |  | 0.0022768
[33 empty] | 0 |  | 0.0022916
[33 empty] | 0 |  | 0.0023042
[33 empty] | 0 |  | 0.0023117
[33 empty] | 0 |  | 0.0023153
[33 empty] | 0 |  | 0.0023159
[33 empty] | 0 |  | 0.0023086
[33 empty] | 0 |  | 0.0022955
[33 empty] | 0 |  | 0.0022813
[33 empty] | 0 |  | 0.0022621
[33 empty] | 0 |  | 0.0022461
[33 empty] | 0 |  | 0.0022327
[33 empty] | 0 |  | 0.002222
[33 empty] | 0 |  | 0.0022215
[33 empty] | 0 |  | 0.0022276
[33 empty] | 0 |  | 0.0022355
[33 empty] | 0 |  | 0.002249
[33 empty] | 0 |  | 0.002262
[33 empty] | 0 |  | 0.0022741
[33 empty] | 0 |  | 0.0022858
[33 empty] | 0 |  | 0.0022943
[33 empty] | 0 |  | 0.0022997
[33 empty] | 0 |  | 0.0023031
[33 empty] | 0 |  | 0.0023004
[33 empty] | 0 |  | 0.002291
[33 empty] | 0 |  | 0.0022762
[33 empty] | 0 |  | 0.0022581
[33 empty] | 0 |  | 0.0022338
[33 empty] | 0 |  | 0.002206
[33 empty] | 0 |  | 0.0021767
[33 empty] | 0 |  | 0.002145
[33 empty] | 0 |  | 0.0021143
[33 empty] | 0 |  | 0.0020845
[33 empty] | 0 |  | 0.0020569
[33 empty] | 0 |  | 0.0020318
[33 empty] | 0 |  | 0.0020113
[33 empty] | 0 |  | 0.0019977
[33 empty] | 0 |  | 0.0019892
[33 empty] | 0 |  | 0.0019883
[33 empty] | 0 |  | 0.0019953
[33 empty] | 0 |  | 0.0020051
[33 empty] | 0 |  | 0.0020237
[33 empty] | 0 |  | 0.0020401
[33 empty] | 0 |  | 0.002059
[33 empty] | 0 |  | 0.002075
[33 empty] | 0 |  | 0.0020872
[33 empty] | 0 |  | 0.0020936
[33 empty] | 0 |  | 0.002097
[33 empty] | 0 |  | 0.0020932
[33 empty] | 0 |  | 0.0020852
[33 empty] | 0 |  | 0.0020739
[33 empty] | 0 |  | 0.0020627
[33 empty] | 0 |  | 0.0020524
[33 empty] | 0 |  | 0.0020459
[33 empty] | 0 |  | 0.0020454
[33 empty] | 0 |  | 0.0020495
[33 empty] | 0 |  | 0.0020548
[33 empty] | 0 |  | 0.0020654
[33 empty] | 0 |  | 0.0020758
[33 empty] | 0 |  | 0.0020832
[33 empty] | 0 |  | 0.0020893
[33 empty] | 0 |  | 0.0020912
[33 empty] | 0 |  | 0.0020884
[33 empty] | 0 |  | 0.0020812
[33 empty] | 0 |  | 0.0020659
[33 empty] | 0 |  | 0.0020488
[33 empty] | 0 |  | 0.0020222
[33 empty] | 0 |  | 0.0019944
[33 empty] | 0 |  | 0.0019625
[33 empty] | 0 |  | 0.0019306
[33 empty] | 0 |  | 0.0019038
[33 empty] | 0 |  | 0.0018812
[33 empty] | 0 |  | 0.0018662
[33 empty] | 0 |  | 0.0018596
[33 empty] | 0 |  | 0.0018637
[33 empty] | 0 |  | 0.0018748
[33 empty] | 0 |  | 0.0018947
[33 empty] | 0 |  | 0.0019222
[33 empty] | 0 |  | 0.0019513
[33 empty] | 0 |  | 0.0019804
[33 empty] | 0 |  | 0.0020072
[33 empty] | 0 |  | 0.0020269
[33 empty] | 0 |  | 0.002039
[33 empty] | 0 |  | 0.002043
[33 empty] | 0 |  | 0.0020395
[33 empty] | 0 |  | 0.0020263
[33 empty] | 0 |  | 0.0020065
[33 empty] | 0 |  | 0.0019853
[33 empty] | 0 |  | 0.0019645
[33 empty] | 0 |  | 0.0019476
[33 empty] | 0 |  | 0.0019384
[33 empty] | 0 |  | 0.0019385
[33 empty] | 0 |  | 0.0019479
[33 empty] | 0 |  | 0.0019657
[33 empty] | 0 |  | 0.0019926
[33 empty] | 0 |  | 0.0020227
[33 empty] | 0 |  | 0.0020539
[33 empty] | 0 |  | 0.0020835
[33 empty] | 0 |  | 0.0021089
[33 empty] | 0 |  | 0.0021306
[33 empty] | 0 |  | 0.0021476
[33 empty] | 0 |  | 0.0021613
[33 empty] | 0 |  | 0.0021699
[33 empty] | 0 |  | 0.0021754
[33 empty] | 0 |  | 0.0021797
[33 empty] | 0 |  | 0.0021807
[33 empty] | 0 |  | 0.0021806
[33 empty] | 0 |  | 0.0021821
[33 empty] | 0 |  | 0.002184
[33 empty] | 0 |  | 0.0021887
[33 empty] | 0 |  | 0.0021952
[33 empty] | 0 |  | 0.0022043
[33 empty] | 0 |  | 0.0022109
[33 empty] | 0 |  | 0.0022161
[33 empty] | 0 |  | 0.0022119
[33 empty] | 0 |  | 0.0022019
[33 empty] | 0 |  | 0.0021834
[33 empty] | 0 |  | 0.0021537
[33 empty] | 0 |  | 0.002119
[33 empty] | 0 |  | 0.0020773
[33 empty] | 0 |  | 0.0020361
[33 empty] | 0 |  | 0.0019959
[33 empty] | 0 |  | 0.0019659
[33 empty] | 0 |  | 0.0019472
[33 empty] | 0 |  | 0.0019394
[33 empty] | 0 |  | 0.0019473
[33 empty] | 0 |  | 0.0019674
[33 empty] | 0 |  | 0.0019947
[33 empty] | 0 |  | 0.0020292
[33 empty] | 0 |  | 0.0020633
[33 empty] | 0 |  | 0.0020969
[33 empty] | 0 |  | 0.0021222
[33 empty] | 0 |  | 0.0021435
[33 empty] | 0 |  | 0.0021582
[33 empty] | 0 |  | 0.0021634
[33 empty] | 0 |  | 0.0021648
[33 empty] | 0 |  | 0.0021606
[33 empty] | 0 |  | 0.0021486
[33 empty] | 0 |  | 0.0021358
[33 empty] | 0 |  | 0.0021205
[33 empty] | 0 |  | 0.0021058
[33 empty] | 0 |  | 0.0020882
[33 empty] | 0 |  | 0.0020744
[33 empty] | 0 |  | 0.0020614
[33 empty] | 0 |  | 0.0020458
[33 empty] | 0 |  | 0.0020319
[33 empty] | 0 |  | 0.0020189
[33 empty] | 0 |  | 0.0020043
[33 empty] | 0 |  | 0.0019951
[33 empty] | 0 |  | 0.0019893
[33 empty] | 0 |  | 0.0019907
[33 empty] | 0 |  | 0.0019979
[33 empty] | 0 |  | 0.0020177
[33 empty] | 0 |  | 0.0020392
[33 empty] | 0 |  | 0.0020663
[33 empty] | 0 |  | 0.0020921
[33 empty] | 0 |  | 0.0021141
[33 empty] | 0 |  | 0.0021292
[33 empty] | 0 |  | 0.0021383
[33 empty] | 0 |  | 0.0021383
[33 empty] | 0 |  | 0.0021339
[33 empty] | 0 |  | 0.0021263
[33 empty] | 0 |  | 0.0021177
[33 empty] | 0 |  | 0.00211
[33 empty] | 0 |  | 0.0021075
[33 empty] | 0 |  | 0.0021075
[33 empty] | 0 |  | 0.0021115
[33 empty] | 0 |  | 0.0021203
[33 empty] | 0 |  | 0.0021318
[33 empty] | 0 |  | 0.0021453
[33 empty] | 0 |  | 0.0021599
[33 empty] | 0 |  | 0.0021721
[33 empty] | 0 |  | 0.0021873
[33 empty] | 0 |  | 0.0021963
[33 empty] | 0 |  | 0.0022064
[33 empty] | 0 |  | 0.0022131
[33 empty] | 0 |  | 0.0022179
[33 empty] | 0 |  | 0.0022231
[33 empty] | 0 |  | 0.0022251
[33 empty] | 0 |  | 0.0022241
[33 empty] | 0 |  | 0.0022193
[33 empty] | 0 |  | 0.0022101
[33 empty] | 0 |  | 0.0021953
[33 empty] | 0 |  | 0.0021728
[33 empty] | 0 |  | 0.0021492
[33 empty] | 0 |  | 0.0021215
[33 empty] | 0 |  | 0.0020935
[33 empty] | 0 |  | 0.0020709
[33 empty] | 0 |  | 0.0020537
[33 empty] | 0 |  | 0.0020459
[33 empty] | 0 |  | 0.002053
[33 empty] | 0 |  | 0.0020742
[33 empty] | 0 |  | 0.0021107
[33 empty] | 0 |  | 0.0021625
[33 empty] | 0 |  | 0.0022283
[33 empty] | 0 |  | 0.0023004
[33 empty] | 0 |  | 0.0023759
[33 empty] | 0 |  | 0.0024461
[33 empty] | 0 |  | 0.0025059
[33 empty] | 0 |  | 0.002549
[33 empty] | 0 |  | 0.0025757
[33 empty] | 0 |  | 0.0025796
[33 empty] | 0 |  | 0.0025631
[33 empty] | 0 |  | 0.0025321
[33 empty] | 0 |  | 0.0024824
[33 empty] | 0 |  | 0.0024256
[33 empty] | 0 |  | 0.0023588
[33 empty] | 0 |  | 0.0022928
[33 empty] | 0 |  | 0.0022282
[33 empty] | 0 |  | 0.0021727
[33 empty] | 0 |  | 0.0021241
[33 empty] | 0 |  | 0.0020888
[33 empty] | 0 |  | 0.002066
[33 empty] | 0 |  | 0.0020513
[33 empty] | 0 |  | 0.0020486
[33 empty] | 0 |  | 0.0020547
[33 empty] | 0 |  | 0.0020651
[33 empty] | 0 |  | 0.0020846
[33 empty] | 0 |  | 0.0021079
[33 empty] | 0 |  | 0.0021352
[33 empty] | 0 |  | 0.00216
[33 empty] | 0 |  | 0.0021859
[33 empty] | 0 |  | 0.002202
[33 empty] | 0 |  | 0.002212
[33 empty] | 0 |  | 0.002212
[33 empty] | 0 |  | 0.0022032
[33 empty] | 0 |  | 0.0021874
[33 empty] | 0 |  | 0.0021631
[33 empty] | 0 |  | 0.0021351
[33 empty] | 0 |  | 0.0021073
[33 empty] | 0 |  | 0.0020803
[33 empty] | 0 |  | 0.0020599
[33 empty] | 0 |  | 0.0020483
[33 empty] | 0 |  | 0.0020487
[33 empty] | 0 |  | 0.0020592
[33 empty] | 0 |  | 0.0020819
[33 empty] | 0 |  | 0.0021107
[33 empty] | 0 |  | 0.0021469
[33 empty] | 0 |  | 0.002185
[33 empty] | 0 |  | 0.0022196
[33 empty] | 0 |  | 0.002253
[33 empty] | 0 |  | 0.0022806
[33 empty] | 0 |  | 0.0023005
[33 empty] | 0 |  | 0.0023174
[33 empty] | 0 |  | 0.0023277
[33 empty] | 0 |  | 0.0023291
[33 empty] | 0 |  | 0.0023258
[33 empty] | 0 |  | 0.0023111
[33 empty] | 0 |  | 0.0022882
[33 empty] | 0 |  | 0.0022539
[33 empty] | 0 |  | 0.0022163
[33 empty] | 0 |  | 0.002176
[33 empty] | 0 |  | 0.0021348
[33 empty] | 0 |  | 0.0021054
[33 empty] | 0 |  | 0.0020836
[33 empty] | 0 |  | 0.0020796
[33 empty] | 0 |  | 0.0020956
[33 empty] | 0 |  | 0.0021262
[33 empty] | 0 |  | 0.0021637
[33 empty] | 0 |  | 0.0022089
[33 empty] | 0 |  | 0.0022498
[33 empty] | 0 |  | 0.0022843
[33 empty] | 0 |  | 0.0023087
[33 empty] | 0 |  | 0.0023223
[33 empty] | 0 |  | 0.0023282
[33 empty] | 0 |  | 0.0023325
[33 empty] | 0 |  | 0.0023336
[33 empty] | 0 |  | 0.0023365
[33 empty] | 0 |  | 0.0023456
[33 empty] | 0 |  | 0.0023555
[33 empty] | 0 |  | 0.0023686
[33 empty] | 0 |  | 0.0023779
[33 empty] | 0 |  | 0.0023862
[33 empty] | 0 |  | 0.0023872
[33 empty] | 0 |  | 0.0023819
[33 empty] | 0 |  | 0.0023691
[33 empty] | 0 |  | 0.0023506
[33 empty] | 0 |  | 0.0023306
[33 empty] | 0 |  | 0.0023095
[33 empty] | 0 |  | 0.0022973
[33 empty] | 0 |  | 0.0022929
[33 empty] | 0 |  | 0.0022959
[33 empty] | 0 |  | 0.0023065
[33 empty] | 0 |  | 0.0023223
[33 empty] | 0 |  | 0.0023394
[33 empty] | 0 |  | 0.0023491
[33 empty] | 0 |  | 0.0023501
[33 empty] | 0 |  | 0.0023437
[33 empty] | 0 |  | 0.0023271
[33 empty] | 0 |  | 0.0023046
[33 empty] | 0 |  | 0.0022825
[33 empty] | 0 |  | 0.0022619
[33 empty] | 0 |  | 0.0022483
[33 empty] | 0 |  | 0.0022403
[33 empty] | 0 |  | 0.0022388
[33 empty] | 0 |  | 0.0022399
[33 empty] | 0 |  | 0.0022412
[33 empty] | 0 |  | 0.0022382
[33 empty] | 0 |  | 0.0022305
[33 empty] | 0 |  | 0.0022177
[33 empty] | 0 |  | 0.0022024
[33 empty] | 0 |  | 0.0021818
[33 empty] | 0 |  | 0.0021601
[33 empty] | 0 |  | 0.002142
[33 empty] | 0 |  | 0.0021271
[33 empty] | 0 |  | 0.0021183
[33 empty] | 0 |  | 0.0021176
[33 empty] | 0 |  | 0.0021245
[33 empty] | 0 |  | 0.0021403
[33 empty] | 0 |  | 0.0021641
[33 empty] | 0 |  | 0.0021937
[33 empty] | 0 |  | 0.002229
[33 empty] | 0 |  | 0.0022675
[33 empty] | 0 |  | 0.0023072
[33 empty] | 0 |  | 0.0023435
[33 empty] | 0 |  | 0.0023766
[33 empty] | 0 |  | 0.0024002
[33 empty] | 0 |  | 0.002416
[33 empty] | 0 |  | 0.0024238
[33 empty] | 0 |  | 0.0024253
[33 empty] | 0 |  | 0.0024184
[33 empty] | 0 |  | 0.0024066
[33 empty] | 0 |  | 0.0023924
[33 empty] | 0 |  | 0.0023736
[33 empty] | 0 |  | 0.002354
[33 empty] | 0 |  | 0.0023385
[33 empty] | 0 |  | 0.0023288
[33 empty] | 0 |  | 0.0023267
[33 empty] | 0 |  | 0.0023361
[33 empty] | 0 |  | 0.0023549
[33 empty] | 0 |  | 0.0023824
[33 empty] | 0 |  | 0.0024165
[33 empty] | 0 |  | 0.0024502
[33 empty] | 0 |  | 0.0024806
[33 empty] | 0 |  | 0.0025034
[33 empty] | 0 |  | 0.0025169
[33 empty] | 0 |  | 0.0025168
[33 empty] | 0 |  | 0.0025094
[33 empty] | 0 |  | 0.0024941
[33 empty] | 0 |  | 0.0024804
[33 empty] | 0 |  | 0.002464
[33 empty] | 0 |  | 0.0024567
[33 empty] | 0 |  | 0.0024527
[33 empty] | 0 |  | 0.0024536
[33 empty] | 0 |  | 0.0024572
[33 empty] | 0 |  | 0.0024562
[33 empty] | 0 |  | 0.0024502
[33 empty] | 0 |  | 0.0024359
[33 empty] | 0 |  | 0.0024081
[33 empty] | 0 |  | 0.0023705
[33 empty] | 0 |  | 0.0023263
[33 empty] | 0 |  | 0.0022738
[33 empty] | 0 |  | 0.0022193
[33 empty] | 0 |  | 0.0021682
[33 empty] | 0 |  | 0.0021182
[33 empty] | 0 |  | 0.0020812
[33 empty] | 0 |  | 0.002052
[33 empty] | 0 |  | 0.0020385
[33 empty] | 0 |  | 0.0020354
[33 empty] | 0 |  | 0.0020437
[33 empty] | 0 |  | 0.0020596
[33 empty] | 0 |  | 0.0020804
[33 empty] | 0 |  | 0.0021043
[33 empty] | 0 |  | 0.0021304
[33 empty] | 0 |  | 0.0021552
[33 empty] | 0 |  | 0.0021814
[33 empty] | 0 |  | 0.0022039
[33 empty] | 0 |  | 0.0022291
[33 empty] | 0 |  | 0.0022544
[33 empty] | 0 |  | 0.0022778
[33 empty] | 0 |  | 0.0023071
[33 empty] | 0 |  | 0.0023394
[33 empty] | 0 |  | 0.0023723
[33 empty] | 0 |  | 0.002405
[33 empty] | 0 |  | 0.002435
[33 empty] | 0 |  | 0.0024589
[33 empty] | 0 |  | 0.0024763
[33 empty] | 0 |  | 0.0024858
[33 empty] | 0 |  | 0.0024833
[33 empty] | 0 |  | 0.0024748
[33 empty] | 0 |  | 0.0024593
[33 empty] | 0 |  | 0.0024379
[33 empty] | 0 |  | 0.0024175
[33 empty] | 0 |  | 0.0023946
[33 empty] | 0 |  | 0.002375
[33 empty] | 0 |  | 0.0023562
[33 empty] | 0 |  | 0.0023391
[33 empty] | 0 |  | 0.0023242
[33 empty] | 0 |  | 0.0023145
[33 empty] | 0 |  | 0.0023067
[33 empty] | 0 |  | 0.002303
[33 empty] | 0 |  | 0.002303
[33 empty] | 0 |  | 0.002307
[33 empty] | 0 |  | 0.002314
[33 empty] | 0 |  | 0.0023254
[33 empty] | 0 |  | 0.0023374
[33 empty] | 0 |  | 0.0023508
[33 empty] | 0 |  | 0.0023584
[33 empty] | 0 |  | 0.0023644
[33 empty] | 0 |  | 0.0023608
[33 empty] | 0 |  | 0.0023544
[33 empty] | 0 |  | 0.0023392
[33 empty] | 0 |  | 0.0023203
[33 empty] | 0 |  | 0.0023007
[33 empty] | 0 |  | 0.0022795
[33 empty] | 0 |  | 0.0022606
[33 empty] | 0 |  | 0.0022459
[33 empty] | 0 |  | 0.0022339
[33 empty] | 0 |  | 0.0022239
[33 empty] | 0 |  | 0.0022162
[33 empty] | 0 |  | 0.0022072
[33 empty] | 0 |  | 0.0021961
[33 empty] | 0 |  | 0.0021845
[33 empty] | 0 |  | 0.0021694
[33 empty] | 0 |  | 0.0021533
[33 empty] | 0 |  | 0.0021396
[33 empty] | 0 |  | 0.0021275
[33 empty] | 0 |  | 0.0021195
[33 empty] | 0 |  | 0.0021158
[33 empty] | 0 |  | 0.0021128
[33 empty] | 0 |  | 0.0021117
[33 empty] | 0 |  | 0.0021118
[33 empty] | 0 |  | 0.002114
[33 empty] | 0 |  | 0.0021161
[33 empty] | 0 |  | 0.0021213
[33 empty] | 0 |  | 0.0021295
[33 empty] | 0 |  | 0.0021404
[33 empty] | 0 |  | 0.0021568
[33 empty] | 0 |  | 0.0021749
[33 empty] | 0 |  | 0.0021942
[33 empty] | 0 |  | 0.0022122
[33 empty] | 0 |  | 0.0022267
[33 empty] | 0 |  | 0.0022346
[33 empty] | 0 |  | 0.0022391
[33 empty] | 0 |  | 0.0022371
[33 empty] | 0 |  | 0.0022331
[33 empty] | 0 |  | 0.002229
[33 empty] | 0 |  | 0.0022263
[33 empty] | 0 |  | 0.0022233
[33 empty] | 0 |  | 0.0022226
[33 empty] | 0 |  | 0.0022196
[33 empty] | 0 |  | 0.0022145
[33 empty] | 0 |  | 0.0022086
[33 empty] | 0 |  | 0.0022037
[33 empty] | 0 |  | 0.0021978
[33 empty] | 0 |  | 0.0021947
[33 empty] | 0 |  | 0.0021981
[33 empty] | 0 |  | 0.002205
[33 empty] | 0 |  | 0.0022186
[33 empty] | 0 |  | 0.0022358
[33 empty] | 0 |  | 0.002257
[33 empty] | 0 |  | 0.0022803
[33 empty] | 0 |  | 0.0023049
[33 empty] | 0 |  | 0.0023251
[33 empty] | 0 |  | 0.0023413
[33 empty] | 0 |  | 0.0023528
[33 empty] | 0 |  | 0.0023558
[33 empty] | 0 |  | 0.0023523
[33 empty] | 0 |  | 0.0023386
[33 empty] | 0 |  | 0.0023228
[33 empty] | 0 |  | 0.002302
[33 empty] | 0 |  | 0.0022782
[33 empty] | 0 |  | 0.0022618
[33 empty] | 0 |  | 0.0022453
[33 empty] | 0 |  | 0.0022395
[33 empty] | 0 |  | 0.0022425
[33 empty] | 0 |  | 0.0022567
[33 empty] | 0 |  | 0.0022824
[33 empty] | 0 |  | 0.0023149
[33 empty] | 0 |  | 0.0023524
[33 empty] | 0 |  | 0.0023913
[33 empty] | 0 |  | 0.0024239
[33 empty] | 0 |  | 0.0024472
[33 empty] | 0 |  | 0.0024608
[33 empty] | 0 |  | 0.0024609
[33 empty] | 0 |  | 0.0024506
[33 empty] | 0 |  | 0.002437
[33 empty] | 0 |  | 0.0024217
[33 empty] | 0 |  | 0.002412
[33 empty] | 0 |  | 0.0024074
[33 empty] | 0 |  | 0.002415
[33 empty] | 0 |  | 0.0024287
[33 empty] | 0 |  | 0.0024415
[33 empty] | 0 |  | 0.0024562
[33 empty] | 0 |  | 0.0024657
[33 empty] | 0 |  | 0.0024622
[33 empty] | 0 |  | 0.0024504
[33 empty] | 0 |  | 0.0024296
[33 empty] | 0 |  | 0.0023965
[33 empty] | 0 |  | 0.0023617
[33 empty] | 0 |  | 0.0023205
[33 empty] | 0 |  | 0.0022822
[33 empty] | 0 |  | 0.0022455
[33 empty] | 0 |  | 0.002216
[33 empty] | 0 |  | 0.0021969
[33 empty] | 0 |  | 0.0021876
[33 empty] | 0 |  | 0.0021918
[33 empty] | 0 |  | 0.0022085
[33 empty] | 0 |  | 0.0022359
[33 empty] | 0 |  | 0.0022737
[33 empty] | 0 |  | 0.0023199
[33 empty] | 0 |  | 0.0023691
[33 empty] | 0 |  | 0.002418
[33 empty] | 0 |  | 0.0024675
[33 empty] | 0 |  | 0.0025134
[33 empty] | 0 |  | 0.0025554
[33 empty] | 0 |  | 0.0025927
[33 empty] | 0 |  | 0.0026212
[33 empty] | 0 |  | 0.0026418
[33 empty] | 0 |  | 0.0026546
[33 empty] | 0 |  | 0.0026576
[33 empty] | 0 |  | 0.0026541
[33 empty] | 0 |  | 0.0026402
[33 empty] | 0 |  | 0.0026254
[33 empty] | 0 |  | 0.0026097
[33 empty] | 0 |  | 0.0025942
[33 empty] | 0 |  | 0.002581
[33 empty] | 0 |  | 0.0025716
[33 empty] | 0 |  | 0.0025692
[33 empty] | 0 |  | 0.002568
[33 empty] | 0 |  | 0.0025692
[33 empty] | 0 |  | 0.0025738
[33 empty] | 0 |  | 0.0025767
[33 empty] | 0 |  | 0.0025779
[33 empty] | 0 |  | 0.0025763
[33 empty] | 0 |  | 0.0025671
[33 empty] | 0 |  | 0.0025521
[33 empty] | 0 |  | 0.0025266
[33 empty] | 0 |  | 0.0024926
[33 empty] | 0 |  | 0.0024525
[33 empty] | 0 |  | 0.0024099
[33 empty] | 0 |  | 0.002365
[33 empty] | 0 |  | 0.002317
[33 empty] | 0 |  | 0.0022787
[33 empty] | 0 |  | 0.0022438
[33 empty] | 0 |  | 0.002217
[33 empty] | 0 |  | 0.0022032
[33 empty] | 0 |  | 0.0021965
[33 empty] | 0 |  | 0.0022063
[33 empty] | 0 |  | 0.0022238
[33 empty] | 0 |  | 0.0022495
[33 empty] | 0 |  | 0.0022804
[33 empty] | 0 |  | 0.0023171
[33 empty] | 0 |  | 0.0023473
[33 empty] | 0 |  | 0.0023778
[33 empty] | 0 |  | 0.0023996
[33 empty] | 0 |  | 0.0024149
[33 empty] | 0 |  | 0.0024233
[33 empty] | 0 |  | 0.0024282
[33 empty] | 0 |  | 0.002426
[33 empty] | 0 |  | 0.0024181
[33 empty] | 0 |  | 0.0024147
[33 empty] | 0 |  | 0.0024086
[33 empty] | 0 |  | 0.0024072
[33 empty] | 0 |  | 0.0024034
[33 empty] | 0 |  | 0.0024083
[33 empty] | 0 |  | 0.0024156
[33 empty] | 0 |  | 0.0024268
[33 empty] | 0 |  | 0.0024413
[33 empty] | 0 |  | 0.0024578
[33 empty] | 0 |  | 0.0024724
[33 empty] | 0 |  | 0.0024845
[33 empty] | 0 |  | 0.0024877
[33 empty] | 0 |  | 0.0024825
[33 empty] | 0 |  | 0.002468
[33 empty] | 0 |  | 0.0024452
[33 empty] | 0 |  | 0.0024202
[33 empty] | 0 |  | 0.0023912
[33 empty] | 0 |  | 0.0023626
[33 empty] | 0 |  | 0.0023467
[33 empty] | 0 |  | 0.0023423
[33 empty] | 0 |  | 0.0023467
[33 empty] | 0 |  | 0.0023674
[33 empty] | 0 |  | 0.0024013
[33 empty] | 0 |  | 0.0024385
[33 empty] | 0 |  | 0.0024791
[33 empty] | 0 |  | 0.0025173
[33 empty] | 0 |  | 0.0025504
[33 empty] | 0 |  | 0.0025661
[33 empty] | 0 |  | 0.0025743
[33 empty] | 0 |  | 0.002567
[33 empty] | 0 |  | 0.0025494
[33 empty] | 0 |  | 0.0025234
[33 empty] | 0 |  | 0.0024983
[33 empty] | 0 |  | 0.0024705
[33 empty] | 0 |  | 0.0024536
[33 empty] | 0 |  | 0.0024423
[33 empty] | 0 |  | 0.0024391
[33 empty] | 0 |  | 0.0024443
[33 empty] | 0 |  | 0.0024608
[33 empty] | 0 |  | 0.0024765
[33 empty] | 0 |  | 0.0025024
[33 empty] | 0 |  | 0.0025294
[33 empty] | 0 |  | 0.0025606
[33 empty] | 0 |  | 0.0025949
[33 empty] | 0 |  | 0.0026344
[33 empty] | 0 |  | 0.0026718
[33 empty] | 0 |  | 0.0027062
[33 empty] | 0 |  | 0.0027468
[33 empty] | 0 |  | 0.0027822
[33 empty] | 0 |  | 0.0028189
[33 empty] | 0 |  | 0.0028468
[33 empty] | 0 |  | 0.0028794
[33 empty] | 0 |  | 0.0029053
[33 empty] | 0 |  | 0.0029242
[33 empty] | 0 |  | 0.0029355
[33 empty] | 0 |  | 0.0029388
[33 empty] | 0 |  | 0.0029338
[33 empty] | 0 |  | 0.0029151
[33 empty] | 0 |  | 0.0028869
[33 empty] | 0 |  | 0.0028514
[33 empty] | 0 |  | 0.0028117
[33 empty] | 0 |  | 0.00277
[33 empty] | 0 |  | 0.0027336
[33 empty] | 0 |  | 0.002699
[33 empty] | 0 |  | 0.0026698
[33 empty] | 0 |  | 0.0026457
[33 empty] | 0 |  | 0.0026279
[33 empty] | 0 |  | 0.0026145
[33 empty] | 0 |  | 0.002606
[33 empty] | 0 |  | 0.0025976
[33 empty] | 0 |  | 0.0025933
[33 empty] | 0 |  | 0.0025945
[33 empty] | 0 |  | 0.0025986
[33 empty] | 0 |  | 0.0026079
[33 empty] | 0 |  | 0.0026122
[33 empty] | 0 |  | 0.0026194
[33 empty] | 0 |  | 0.0026164
[33 empty] | 0 |  | 0.0026016
[33 empty] | 0 |  | 0.0025785
[33 empty] | 0 |  | 0.0025377
[33 empty] | 0 |  | 0.0024925
[33 empty] | 0 |  | 0.0024389
[33 empty] | 0 |  | 0.0023856
[33 empty] | 0 |  | 0.0023384
[33 empty] | 0 |  | 0.0023064
[33 empty] | 0 |  | 0.0022837
[33 empty] | 0 |  | 0.0022824
[33 empty] | 0 |  | 0.0022949
[33 empty] | 0 |  | 0.0023211
[33 empty] | 0 |  | 0.0023568
[33 empty] | 0 |  | 0.0024005
[33 empty] | 0 |  | 0.0024387
[33 empty] | 0 |  | 0.0024805
[33 empty] | 0 |  | 0.002515
[33 empty] | 0 |  | 0.0025425
[33 empty] | 0 |  | 0.0025613
[33 empty] | 0 |  | 0.0025759
[33 empty] | 0 |  | 0.0025801
[33 empty] | 0 |  | 0.0025751
[33 empty] | 0 |  | 0.0025706
[33 empty] | 0 |  | 0.0025609
[33 empty] | 0 |  | 0.0025412
[33 empty] | 0 |  | 0.0025241
[33 empty] | 0 |  | 0.0024991
[33 empty] | 0 |  | 0.0024799
[33 empty] | 0 |  | 0.0024619
[33 empty] | 0 |  | 0.0024543
[33 empty] | 0 |  | 0.0024493
[33 empty] | 0 |  | 0.0024575
[33 empty] | 0 |  | 0.0024672
[33 empty] | 0 |  | 0.002488
[33 empty] | 0 |  | 0.002507
[33 empty] | 0 |  | 0.0025268
[33 empty] | 0 |  | 0.0025366
[33 empty] | 0 |  | 0.0025479
[33 empty] | 0 |  | 0.0025521
[33 empty] | 0 |  | 0.0025553
[33 empty] | 0 |  | 0.0025616
[33 empty] | 0 |  | 0.0025711
[33 empty] | 0 |  | 0.0025868
[33 empty] | 0 |  | 0.0026017
[33 empty] | 0 |  | 0.0026281
[33 empty] | 0 |  | 0.0026533
[33 empty] | 0 |  | 0.0026819
[33 empty] | 0 |  | 0.0027021
[33 empty] | 0 |  | 0.0027231
[33 empty] | 0 |  | 0.0027315
[33 empty] | 0 |  | 0.002738
[33 empty] | 0 |  | 0.0027327
[33 empty] | 0 |  | 0.0027242
[33 empty] | 0 |  | 0.002703
[33 empty] | 0 |  | 0.0026838
[33 empty] | 0 |  | 0.0026605
[33 empty] | 0 |  | 0.0026384
[33 empty] | 0 |  | 0.0026192
[33 empty] | 0 |  | 0.0026045
[33 empty] | 0 |  | 0.0025958
[33 empty] | 0 |  | 0.0025821
[33 empty] | 0 |  | 0.0025746
[33 empty] | 0 |  | 0.0025618
[33 empty] | 0 |  | 0.0025499
[33 empty] | 0 |  | 0.0025289
[33 empty] | 0 |  | 0.0025084
[33 empty] | 0 |  | 0.0024791
[33 empty] | 0 |  | 0.0024522
[33 empty] | 0 |  | 0.0024242
[33 empty] | 0 |  | 0.0023916
[33 empty] | 0 |  | 0.0023661
[33 empty] | 0 |  | 0.0023519
[33 empty] | 0 |  | 0.0023454
[33 empty] | 0 |  | 0.0023508
[33 empty] | 0 |  | 0.0023689
[33 empty] | 0 |  | 0.0023975
[33 empty] | 0 |  | 0.0024365
[33 empty] | 0 |  | 0.002478
[33 empty] | 0 |  | 0.0025206
[33 empty] | 0 |  | 0.0025623
[33 empty] | 0 |  | 0.0026015
[33 empty] | 0 |  | 0.0026377
[33 empty] | 0 |  | 0.0026705
[33 empty] | 0 |  | 0.002692
[33 empty] | 0 |  | 0.0027014
[33 empty] | 0 |  | 0.0026952
[33 empty] | 0 |  | 0.0026727
[33 empty] | 0 |  | 0.0026374
[33 empty] | 0 |  | 0.002584
[33 empty] | 0 |  | 0.0025203
[33 empty] | 0 |  | 0.0024613
[33 empty] | 0 |  | 0.0024054
[33 empty] | 0 |  | 0.0023546
[33 empty] | 0 |  | 0.0023232
[33 empty] | 0 |  | 0.0023002
[33 empty] | 0 |  | 0.0022964
[33 empty] | 0 |  | 0.0022996
[33 empty] | 0 |  | 0.0023119
[33 empty] | 0 |  | 0.0023242
[33 empty] | 0 |  | 0.002344
[33 empty] | 0 |  | 0.0023611
[33 empty] | 0 |  | 0.0023792
[33 empty] | 0 |  | 0.0023986
[33 empty] | 0 |  | 0.0024167
[33 empty] | 0 |  | 0.0024366
[33 empty] | 0 |  | 0.0024526
[33 empty] | 0 |  | 0.0024644
[33 empty] | 0 |  | 0.0024708
[33 empty] | 0 |  | 0.002474
[33 empty] | 0 |  | 0.0024731
[33 empty] | 0 |  | 0.0024693
[33 empty] | 0 |  | 0.0024598
[33 empty] | 0 |  | 0.0024479
[33 empty] | 0 |  | 0.0024341
[33 empty] | 0 |  | 0.0024211
[33 empty] | 0 |  | 0.0024132
[33 empty] | 0 |  | 0.0024035
[33 empty] | 0 |  | 0.0023982
[33 empty] | 0 |  | 0.0023992
[33 empty] | 0 |  | 0.0024078
[33 empty] | 0 |  | 0.0024239
[33 empty] | 0 |  | 0.0024493
[33 empty] | 0 |  | 0.0024803
[33 empty] | 0 |  | 0.002519
[33 empty] | 0 |  | 0.0025632
[33 empty] | 0 |  | 0.0026125
[33 empty] | 0 |  | 0.002666
[33 empty] | 0 |  | 0.0027124
[33 empty] | 0 |  | 0.0027628
[33 empty] | 0 |  | 0.0028026
[33 empty] | 0 |  | 0.0028359
[33 empty] | 0 |  | 0.0028542
[33 empty] | 0 |  | 0.0028682
[33 empty] | 0 |  | 0.0028671
[33 empty] | 0 |  | 0.0028671
[33 empty] | 0 |  | 0.0028596
[33 empty] | 0 |  | 0.0028532
[33 empty] | 0 |  | 0.0028402
[33 empty] | 0 |  | 0.0028327
[33 empty] | 0 |  | 0.0028197
[33 empty] | 0 |  | 0.0028058
[33 empty] | 0 |  | 0.0027873
[33 empty] | 0 |  | 0.0027691
[33 empty] | 0 |  | 0.0027421
[33 empty] | 0 |  | 0.0027204
[33 empty] | 0 |  | 0.0026967
[33 empty] | 0 |  | 0.0026762
[33 empty] | 0 |  | 0.0026611
[33 empty] | 0 |  | 0.0026555
[33 empty] | 0 |  | 0.0026543
[33 empty] | 0 |  | 0.0026567
[33 empty] | 0 |  | 0.0026725
[33 empty] | 0 |  | 0.0026802
[33 empty] | 0 |  | 0.0026912
[33 empty] | 0 |  | 0.0027017
[33 empty] | 0 |  | 0.0027028
[33 empty] | 0 |  | 0.0026994
[33 empty] | 0 |  | 0.0026931
[33 empty] | 0 |  | 0.0026855
[33 empty] | 0 |  | 0.0026831
[33 empty] | 0 |  | 0.0026779
[33 empty] | 0 |  | 0.0026832
[33 empty] | 0 |  | 0.0026885
[33 empty] | 0 |  | 0.0026971
[33 empty] | 0 |  | 0.00271
[33 empty] | 0 |  | 0.0027145
[33 empty] | 0 |  | 0.0027241
[33 empty] | 0 |  | 0.0027284
[33 empty] | 0 |  | 0.0027316
[33 empty] | 0 |  | 0.0027401
[33 empty] | 0 |  | 0.0027469
[33 empty] | 0 |  | 0.0027662
[33 empty] | 0 |  | 0.0027879
[33 empty] | 0 |  | 0.002815
[33 empty] | 0 |  | 0.0028476
[33 empty] | 0 |  | 0.0028856
[33 empty] | 0 |  | 0.0029148
[33 empty] | 0 |  | 0.0029463
[33 empty] | 0 |  | 0.0029704
[33 empty] | 0 |  | 0.0029867
[33 empty] | 0 |  | 0.0029974
[33 empty] | 0 |  | 0.0029932
[33 empty] | 0 |  | 0.0029867
[33 empty] | 0 |  | 0.0029693
[33 empty] | 0 |  | 0.0029432
[33 empty] | 0 |  | 0.0029106
[33 empty] | 0 |  | 0.0028757
[33 empty] | 0 |  | 0.0028301
[33 empty] | 0 |  | 0.0027907
[33 empty] | 0 |  | 0.0027527
[33 empty] | 0 |  | 0.0027221
[33 empty] | 0 |  | 0.0027045
[33 empty] | 0 |  | 0.0026905
[33 empty] | 0 |  | 0.0026915
[33 empty] | 0 |  | 0.0026969
[33 empty] | 0 |  | 0.0027055
[33 empty] | 0 |  | 0.0027143
[33 empty] | 0 |  | 0.0027239
[33 empty] | 0 |  | 0.0027272
[33 empty] | 0 |  | 0.0027231
[33 empty] | 0 |  | 0.0027206
[33 empty] | 0 |  | 0.0027161
[33 empty] | 0 |  | 0.0027042
[33 empty] | 0 |  | 0.0026986
[33 empty] | 0 |  | 0.0026901
[33 empty] | 0 |  | 0.002692
[33 empty] | 0 |  | 0.0026994
[33 empty] | 0 |  | 0.0027072
[33 empty] | 0 |  | 0.0027215
[33 empty] | 0 |  | 0.0027409
[33 empty] | 0 |  | 0.0027573
[33 empty] | 0 |  | 0.0027694
[33 empty] | 0 |  | 0.0027748
[33 empty] | 0 |  | 0.0027768
[33 empty] | 0 |  | 0.0027704
[33 empty] | 0 |  | 0.0027573
[33 empty] | 0 |  | 0.0027527
[33 empty] | 0 |  | 0.0027558
[33 empty] | 0 |  | 0.0027626
[33 empty] | 0 |  | 0.0027854
[33 empty] | 0 |  | 0.0028118
[33 empty] | 0 |  | 0.0028534
[33 empty] | 0 |  | 0.0028951
[33 empty] | 0 |  | 0.0029377
[33 empty] | 0 |  | 0.0029696
[33 empty] | 0 |  | 0.0029992
[33 empty] | 0 |  | 0.0030147
[33 empty] | 0 |  | 0.0030179
[33 empty] | 0 |  | 0.0030058
[33 empty] | 0 |  | 0.0029794
[33 empty] | 0 |  | 0.0029433
[33 empty] | 0 |  | 0.0028927
[33 empty] | 0 |  | 0.0028333
[33 empty] | 0 |  | 0.0027686
[33 empty] | 0 |  | 0.0027038
[33 empty] | 0 |  | 0.0026473
[33 empty] | 0 |  | 0.0025978
[33 empty] | 0 |  | 0.0025627
[33 empty] | 0 |  | 0.0025462
[33 empty] | 0 |  | 0.0025451
[33 empty] | 0 |  | 0.0025588
[33 empty] | 0 |  | 0.002576
[33 empty] | 0 |  | 0.0025996
[33 empty] | 0 |  | 0.0026161
[33 empty] | 0 |  | 0.002625
[33 empty] | 0 |  | 0.002629
[33 empty] | 0 |  | 0.0026216
[33 empty] | 0 |  | 0.0026169
[33 empty] | 0 |  | 0.002608
[33 empty] | 0 |  | 0.0026014
[33 empty] | 0 |  | 0.0026021
[33 empty] | 0 |  | 0.0025992
[33 empty] | 0 |  | 0.0026033
[33 empty] | 0 |  | 0.0026043
[33 empty] | 0 |  | 0.0026043
[33 empty] | 0 |  | 0.0026021
[33 empty] | 0 |  | 0.0026006
[33 empty] | 0 |  | 0.0025951
[33 empty] | 0 |  | 0.0025833
[33 empty] | 0 |  | 0.002573
[33 empty] | 0 |  | 0.0025592
[33 empty] | 0 |  | 0.0025376
[33 empty] | 0 |  | 0.0025205
[33 empty] | 0 |  | 0.0025006
[33 empty] | 0 |  | 0.0024851
[33 empty] | 0 |  | 0.0024795
[33 empty] | 0 |  | 0.0024863
[33 empty] | 0 |  | 0.002511
[33 empty] | 0 |  | 0.002547
[33 empty] | 0 |  | 0.002603
[33 empty] | 0 |  | 0.002669
[33 empty] | 0 |  | 0.0027347
[33 empty] | 0 |  | 0.0028034
[33 empty] | 0 |  | 0.0028685
[33 empty] | 0 |  | 0.0029206
[33 empty] | 0 |  | 0.0029594
[33 empty] | 0 |  | 0.0029849
[33 empty] | 0 |  | 0.0030026
[33 empty] | 0 |  | 0.0030027
[33 empty] | 0 |  | 0.0029992
[33 empty] | 0 |  | 0.0029805
[33 empty] | 0 |  | 0.0029482
[33 empty] | 0 |  | 0.0029082
[33 empty] | 0 |  | 0.0028495
[33 empty] | 0 |  | 0.002786
[33 empty] | 0 |  | 0.0027127
[33 empty] | 0 |  | 0.0026394
[33 empty] | 0 |  | 0.0025755
[33 empty] | 0 |  | 0.0025161
[33 empty] | 0 |  | 0.0024776
[33 empty] | 0 |  | 0.0024554
[33 empty] | 0 |  | 0.0024498
[33 empty] | 0 |  | 0.0024622
[33 empty] | 0 |  | 0.0024926
[33 empty] | 0 |  | 0.0025316
[33 empty] | 0 |  | 0.0025777
[33 empty] | 0 |  | 0.0026363
[33 empty] | 0 |  | 0.0026971
[33 empty] | 0 |  | 0.002752
[33 empty] | 0 |  | 0.0028108
[33 empty] | 0 |  | 0.0028599
[33 empty] | 0 |  | 0.0028999
[33 empty] | 0 |  | 0.0029311
[33 empty] | 0 |  | 0.0029512
[33 empty] | 0 |  | 0.0029644
[33 empty] | 0 |  | 0.0029668
[33 empty] | 0 |  | 0.0029611
[33 empty] | 0 |  | 0.0029499
[33 empty] | 0 |  | 0.0029355
[33 empty] | 0 |  | 0.0029197
[33 empty] | 0 |  | 0.0028941
[33 empty] | 0 |  | 0.0028739
[33 empty] | 0 |  | 0.0028482
[33 empty] | 0 |  | 0.0028244
[33 empty] | 0 |  | 0.0027957
[33 empty] | 0 |  | 0.0027775
[33 empty] | 0 |  | 0.0027653
[33 empty] | 0 |  | 0.0027652
[33 empty] | 0 |  | 0.0027786
[33 empty] | 0 |  | 0.0028075
[33 empty] | 0 |  | 0.002839
[33 empty] | 0 |  | 0.002878
[33 empty] | 0 |  | 0.0029082
[33 empty] | 0 |  | 0.002926
[33 empty] | 0 |  | 0.0029304
[33 empty] | 0 |  | 0.0029127
[33 empty] | 0 |  | 0.0028855
[33 empty] | 0 |  | 0.0028441
[33 empty] | 0 |  | 0.0027993
[33 empty] | 0 |  | 0.0027598
[33 empty] | 0 |  | 0.0027208
[33 empty] | 0 |  | 0.0026992
[33 empty] | 0 |  | 0.0026867
[33 empty] | 0 |  | 0.002688
[33 empty] | 0 |  | 0.0027043
[33 empty] | 0 |  | 0.0027237
[33 empty] | 0 |  | 0.002756
[33 empty] | 0 |  | 0.0027874
[33 empty] | 0 |  | 0.0028166
[33 empty] | 0 |  | 0.0028379
[33 empty] | 0 |  | 0.00285
[33 empty] | 0 |  | 0.0028413
[33 empty] | 0 |  | 0.0028241
[33 empty] | 0 |  | 0.0027916
[33 empty] | 0 |  | 0.0027518
[33 empty] | 0 |  | 0.0027004
[33 empty] | 0 |  | 0.0026539
[33 empty] | 0 |  | 0.0026088
[33 empty] | 0 |  | 0.002574
[33 empty] | 0 |  | 0.0025526
[33 empty] | 0 |  | 0.0025481
[33 empty] | 0 |  | 0.0025621
[33 empty] | 0 |  | 0.0025869
[33 empty] | 0 |  | 0.0026207
[33 empty] | 0 |  | 0.0026569
[33 empty] | 0 |  | 0.0026923
[33 empty] | 0 |  | 0.0027142
[33 empty] | 0 |  | 0.0027308
[33 empty] | 0 |  | 0.0027318
[33 empty] | 0 |  | 0.0027229
[33 empty] | 0 |  | 0.0027088
[33 empty] | 0 |  | 0.0026856
[33 empty] | 0 |  | 0.0026693
[33 empty] | 0 |  | 0.0026535
[33 empty] | 0 |  | 0.0026422
[33 empty] | 0 |  | 0.0026354
[33 empty] | 0 |  | 0.002636
[33 empty] | 0 |  | 0.002636
[33 empty] | 0 |  | 0.0026395
[33 empty] | 0 |  | 0.0026473
[33 empty] | 0 |  | 0.002661
[33 empty] | 0 |  | 0.0026864
[33 empty] | 0 |  | 0.002714
[33 empty] | 0 |  | 0.0027543
[33 empty] | 0 |  | 0.0027962
[33 empty] | 0 |  | 0.0028399
[33 empty] | 0 |  | 0.002872
[33 empty] | 0 |  | 0.0029011
[33 empty] | 0 |  | 0.0029158
[33 empty] | 0 |  | 0.0029205
[33 empty] | 0 |  | 0.0029147
[33 empty] | 0 |  | 0.0029043
[33 empty] | 0 |  | 0.0028841
[33 empty] | 0 |  | 0.002869
[33 empty] | 0 |  | 0.002851
[33 empty] | 0 |  | 0.002834
[33 empty] | 0 |  | 0.0028211
[33 empty] | 0 |  | 0.0028052
[33 empty] | 0 |  | 0.0027841
[33 empty] | 0 |  | 0.0027666
[33 empty] | 0 |  | 0.0027479
[33 empty] | 0 |  | 0.0027212
[33 empty] | 0 |  | 0.0027015
[33 empty] | 0 |  | 0.002682
[33 empty] | 0 |  | 0.0026685
[33 empty] | 0 |  | 0.0026638
[33 empty] | 0 |  | 0.0026685
[33 empty] | 0 |  | 0.0026861
[33 empty] | 0 |  | 0.0027122
[33 empty] | 0 |  | 0.0027487
[33 empty] | 0 |  | 0.0027931
[33 empty] | 0 |  | 0.002842
[33 empty] | 0 |  | 0.0028963
[33 empty] | 0 |  | 0.0029452
[33 empty] | 0 |  | 0.0029885
[33 empty] | 0 |  | 0.0030249
[33 empty] | 0 |  | 0.0030512
[33 empty] | 0 |  | 0.0030681
[33 empty] | 0 |  | 0.0030691
[33 empty] | 0 |  | 0.0030613
[33 empty] | 0 |  | 0.0030465
[33 empty] | 0 |  | 0.0030292
[33 empty] | 0 |  | 0.003019
[33 empty] | 0 |  | 0.0030099
[33 empty] | 0 |  | 0.0030177
[33 empty] | 0 |  | 0.003037
[33 empty] | 0 |  | 0.0030588
[33 empty] | 0 |  | 0.003093
[33 empty] | 0 |  | 0.0031227
[33 empty] | 0 |  | 0.0031581
[33 empty] | 0 |  | 0.0031877
[33 empty] | 0 |  | 0.0032164
[33 empty] | 0 |  | 0.0032347
[33 empty] | 0 |  | 0.0032541
[33 empty] | 0 |  | 0.0032633
[33 empty] | 0 |  | 0.0032644
[33 empty] | 0 |  | 0.0032598
[33 empty] | 0 |  | 0.0032415
[33 empty] | 0 |  | 0.0032232
[33 empty] | 0 |  | 0.0031981
[33 empty] | 0 |  | 0.0031728
[33 empty] | 0 |  | 0.0031487
[33 empty] | 0 |  | 0.0031293
[33 empty] | 0 |  | 0.0031008
[33 empty] | 0 |  | 0.0030741
[33 empty] | 0 |  | 0.0030409
[33 empty] | 0 |  | 0.0029904
[33 empty] | 0 |  | 0.0029333
[33 empty] | 0 |  | 0.0028722
[33 empty] | 0 |  | 0.0028044
[33 empty] | 0 |  | 0.0027378
[33 empty] | 0 |  | 0.0026822
[33 empty] | 0 |  | 0.0026345
[33 empty] | 0 |  | 0.0026109
[33 empty] | 0 |  | 0.002603
[33 empty] | 0 |  | 0.0026133
[33 empty] | 0 |  | 0.0026407
[33 empty] | 0 |  | 0.0026827
[33 empty] | 0 |  | 0.0027259
[33 empty] | 0 |  | 0.0027782
[33 empty] | 0 |  | 0.0028283
[33 empty] | 0 |  | 0.0028656
[33 empty] | 0 |  | 0.0028956
[33 empty] | 0 |  | 0.0029169
[33 empty] | 0 |  | 0.0029239
[33 empty] | 0 |  | 0.0029215
[33 empty] | 0 |  | 0.0029134
[33 empty] | 0 |  | 0.0029051
[33 empty] | 0 |  | 0.0028959
[33 empty] | 0 |  | 0.0028924
[33 empty] | 0 |  | 0.002897
[33 empty] | 0 |  | 0.0029097
[33 empty] | 0 |  | 0.0029323
[33 empty] | 0 |  | 0.0029535
[33 empty] | 0 |  | 0.0029808
[33 empty] | 0 |  | 0.003004
[33 empty] | 0 |  | 0.0030266
[33 empty] | 0 |  | 0.0030361
[33 empty] | 0 |  | 0.0030452
[33 empty] | 0 |  | 0.0030452
[33 empty] | 0 |  | 0.0030383
[33 empty] | 0 |  | 0.0030276
[33 empty] | 0 |  | 0.003007
[33 empty] | 0 |  | 0.0029919
[33 empty] | 0 |  | 0.0029755
[33 empty] | 0 |  | 0.0029663
[33 empty] | 0 |  | 0.0029675
[33 empty] | 0 |  | 0.0029844
[33 empty] | 0 |  | 0.00301
[33 empty] | 0 |  | 0.0030459
[33 empty] | 0 |  | 0.0030886
[33 empty] | 0 |  | 0.0031315
[33 empty] | 0 |  | 0.003174
[33 empty] | 0 |  | 0.003201
[33 empty] | 0 |  | 0.0032216
[33 empty] | 0 |  | 0.0032251
[33 empty] | 0 |  | 0.003218
[33 empty] | 0 |  | 0.0031915
[33 empty] | 0 |  | 0.0031613
[33 empty] | 0 |  | 0.0031206
[33 empty] | 0 |  | 0.0030754
[33 empty] | 0 |  | 0.0030358
[33 empty] | 0 |  | 0.0029978
[33 empty] | 0 |  | 0.0029787
[33 empty] | 0 |  | 0.0029731
[33 empty] | 0 |  | 0.0029835
[33 empty] | 0 |  | 0.0030122
[33 empty] | 0 |  | 0.003045
[33 empty] | 0 |  | 0.0030877
[33 empty] | 0 |  | 0.0031226
[33 empty] | 0 |  | 0.0031458
[33 empty] | 0 |  | 0.003155
[33 empty] | 0 |  | 0.0031365
[33 empty] | 0 |  | 0.0031073
[33 empty] | 0 |  | 0.0030606
[33 empty] | 0 |  | 0.0030073
[33 empty] | 0 |  | 0.0029591
[33 empty] | 0 |  | 0.0029119
[33 empty] | 0 |  | 0.0028823
[33 empty] | 0 |  | 0.0028648
[33 empty] | 0 |  | 0.0028631
[33 empty] | 0 |  | 0.002866
[33 empty] | 0 |  | 0.0028829
[33 empty] | 0 |  | 0.0029005
[33 empty] | 0 |  | 0.002919
[33 empty] | 0 |  | 0.002939
[33 empty] | 0 |  | 0.0029598
[33 empty] | 0 |  | 0.0029852
[33 empty] | 0 |  | 0.0030085
[33 empty] | 0 |  | 0.0030307
[33 empty] | 0 |  | 0.0030505
[33 empty] | 0 |  | 0.00307
[33 empty] | 0 |  | 0.0030774
[33 empty] | 0 |  | 0.003084
[33 empty] | 0 |  | 0.0030829
[33 empty] | 0 |  | 0.0030838
[33 empty] | 0 |  | 0.0030794
[33 empty] | 0 |  | 0.003085
[33 empty] | 0 |  | 0.0030919
[33 empty] | 0 |  | 0.0031049
[33 empty] | 0 |  | 0.0031224
[33 empty] | 0 |  | 0.0031444
[33 empty] | 0 |  | 0.0031654
[33 empty] | 0 |  | 0.0031877
[33 empty] | 0 |  | 0.0032088
[33 empty] | 0 |  | 0.0032298
[33 empty] | 0 |  | 0.0032532
[33 empty] | 0 |  | 0.0032673
[33 empty] | 0 |  | 0.0032859
[33 empty] | 0 |  | 0.0032999
[33 empty] | 0 |  | 0.0032989
[33 empty] | 0 |  | 0.0032952
[33 empty] | 0 |  | 0.0032741
[33 empty] | 0 |  | 0.0032507
[33 empty] | 0 |  | 0.0032176
[33 empty] | 0 |  | 0.0031697
[33 empty] | 0 |  | 0.0031226
[33 empty] | 0 |  | 0.0030673
[33 empty] | 0 |  | 0.0030121
[33 empty] | 0 |  | 0.0029605
[33 empty] | 0 |  | 0.002917
[33 empty] | 0 |  | 0.0028883
[33 empty] | 0 |  | 0.0028694
[33 empty] | 0 |  | 0.0028648
[33 empty] | 0 |  | 0.0028754
[33 empty] | 0 |  | 0.002903
[33 empty] | 0 |  | 0.0029353
[33 empty] | 0 |  | 0.0029807
[33 empty] | 0 |  | 0.0030266
[33 empty] | 0 |  | 0.0030746
[33 empty] | 0 |  | 0.0031113
[33 empty] | 0 |  | 0.0031487
[33 empty] | 0 |  | 0.0031747
[33 empty] | 0 |  | 0.0031924
[33 empty] | 0 |  | 0.0032028
[33 empty] | 0 |  | 0.003211
[33 empty] | 0 |  | 0.003211
[33 empty] | 0 |  | 0.0032086
[33 empty] | 0 |  | 0.0032062
[33 empty] | 0 |  | 0.0032039
[33 empty] | 0 |  | 0.0032048
[33 empty] | 0 |  | 0.0032037
[33 empty] | 0 |  | 0.0032048
[33 empty] | 0 |  | 0.0032073
[33 empty] | 0 |  | 0.0032083
[33 empty] | 0 |  | 0.0032117
[33 empty] | 0 |  | 0.0032082
[33 empty] | 0 |  | 0.0031974
[33 empty] | 0 |  | 0.0031786
[33 empty] | 0 |  | 0.0031524
[33 empty] | 0 |  | 0.0031076
[33 empty] | 0 |  | 0.003059
[33 empty] | 0 |  | 0.0029997
[33 empty] | 0 |  | 0.0029358
[33 empty] | 0 |  | 0.0028738
[33 empty] | 0 |  | 0.0028121
[33 empty] | 0 |  | 0.0027578
[33 empty] | 0 |  | 0.002715
[33 empty] | 0 |  | 0.0026879
[33 empty] | 0 |  | 0.0026811
[33 empty] | 0 |  | 0.0026891
[33 empty] | 0 |  | 0.002725
[33 empty] | 0 |  | 0.00278
[33 empty] | 0 |  | 0.0028435
[33 empty] | 0 |  | 0.0029225
[33 empty] | 0 |  | 0.0029941
[33 empty] | 0 |  | 0.0030635
[33 empty] | 0 |  | 0.0031202
[33 empty] | 0 |  | 0.0031515
[33 empty] | 0 |  | 0.0031713
[33 empty] | 0 |  | 0.0031749
[33 empty] | 0 |  | 0.0031676
[33 empty] | 0 |  | 0.0031559
[33 empty] | 0 |  | 0.0031485
[33 empty] | 0 |  | 0.003138
[33 empty] | 0 |  | 0.0031376
[33 empty] | 0 |  | 0.0031376
[33 empty] | 0 |  | 0.0031421
[33 empty] | 0 |  | 0.0031388
[33 empty] | 0 |  | 0.0031374
[33 empty] | 0 |  | 0.0031255
[33 empty] | 0 |  | 0.0031063
[33 empty] | 0 |  | 0.0030814
[33 empty] | 0 |  | 0.0030559
[33 empty] | 0 |  | 0.0030262
[33 empty] | 0 |  | 0.0030011
[33 empty] | 0 |  | 0.0029845
[33 empty] | 0 |  | 0.0029786
[33 empty] | 0 |  | 0.0029887
[33 empty] | 0 |  | 0.0030102
[33 empty] | 0 |  | 0.0030447
[33 empty] | 0 |  | 0.0030878
[33 empty] | 0 |  | 0.0031351
[33 empty] | 0 |  | 0.0031744
[33 empty] | 0 |  | 0.0031986
[33 empty] | 0 |  | 0.0032136
[33 empty] | 0 |  | 0.0031995
[33 empty] | 0 |  | 0.0031764
[33 empty] | 0 |  | 0.0031351
[33 empty] | 0 |  | 0.0030976
[33 empty] | 0 |  | 0.0030654
[33 empty] | 0 |  | 0.0030492
[33 empty] | 0 |  | 0.0030427
[33 empty] | 0 |  | 0.0030565
[33 empty] | 0 |  | 0.0030768
[33 empty] | 0 |  | 0.0031039
[33 empty] | 0 |  | 0.0031223
[33 empty] | 0 |  | 0.0031398
[33 empty] | 0 |  | 0.0031448
[33 empty] | 0 |  | 0.0031375
[33 empty] | 0 |  | 0.0031195
[33 empty] | 0 |  | 0.0030988
[33 empty] | 0 |  | 0.0030668
[33 empty] | 0 |  | 0.0030399
[33 empty] | 0 |  | 0.0030125
[33 empty] | 0 |  | 0.0029927
[33 empty] | 0 |  | 0.0029765
[33 empty] | 0 |  | 0.0029783
[33 empty] | 0 |  | 0.0029891
[33 empty] | 0 |  | 0.0030119
[33 empty] | 0 |  | 0.0030473
[33 empty] | 0 |  | 0.0030847
[33 empty] | 0 |  | 0.0031199
[33 empty] | 0 |  | 0.0031578
[33 empty] | 0 |  | 0.0031876
[33 empty] | 0 |  | 0.0032011
[33 empty] | 0 |  | 0.0032116
[33 empty] | 0 |  | 0.0032104
[33 empty] | 0 |  | 0.0032044
[33 empty] | 0 |  | 0.0031972
[33 empty] | 0 |  | 0.0031944
[33 empty] | 0 |  | 0.0031907
[33 empty] | 0 |  | 0.0031909
[33 empty] | 0 |  | 0.0031956
[33 empty] | 0 |  | 0.0032028
[33 empty] | 0 |  | 0.0032145
[33 empty] | 0 |  | 0.0032228
[33 empty] | 0 |  | 0.0032314
[33 empty] | 0 |  | 0.0032398
[33 empty] | 0 |  | 0.0032503
[33 empty] | 0 |  | 0.0032575
[33 empty] | 0 |  | 0.0032648
[33 empty] | 0 |  | 0.0032732
[33 empty] | 0 |  | 0.0032853
[33 empty] | 0 |  | 0.003308
[33 empty] | 0 |  | 0.0033311
[33 empty] | 0 |  | 0.003367
[33 empty] | 0 |  | 0.0034092
[33 empty] | 0 |  | 0.0034468
[33 empty] | 0 |  | 0.0034901
[33 empty] | 0 |  | 0.003524
[33 empty] | 0 |  | 0.0035445
[33 empty] | 0 |  | 0.0035494
[33 empty] | 0 |  | 0.003542
[33 empty] | 0 |  | 0.0035107
[33 empty] | 0 |  | 0.0034743
[33 empty] | 0 |  | 0.0034295
[33 empty] | 0 |  | 0.0033907
[33 empty] | 0 |  | 0.0033533
[33 empty] | 0 |  | 0.0033374
[33 empty] | 0 |  | 0.0033374
[33 empty] | 0 |  | 0.0033531
[33 empty] | 0 |  | 0.0033843
[33 empty] | 0 |  | 0.0034207
[33 empty] | 0 |  | 0.0034583
[33 empty] | 0 |  | 0.0034922
[33 empty] | 0 |  | 0.0035202
[33 empty] | 0 |  | 0.0035419
[33 empty] | 0 |  | 0.0035636
[33 empty] | 0 |  | 0.0035807
[33 empty] | 0 |  | 0.0035989
[33 empty] | 0 |  | 0.0036244
[33 empty] | 0 |  | 0.0036461
[33 empty] | 0 |  | 0.0036754
[33 empty] | 0 |  | 0.0036948
[33 empty] | 0 |  | 0.0037082
[33 empty] | 0 |  | 0.0037009
[33 empty] | 0 |  | 0.0036852
[33 empty] | 0 |  | 0.003651
[33 empty] | 0 |  | 0.0036038
[33 empty] | 0 |  | 0.0035477
[33 empty] | 0 |  | 0.0034929
[33 empty] | 0 |  | 0.0034369
[33 empty] | 0 |  | 0.0033907
[33 empty] | 0 |  | 0.0033565
[33 empty] | 0 |  | 0.0033335
[33 empty] | 0 |  | 0.0033234
[33 empty] | 0 |  | 0.0033162
[33 empty] | 0 |  | 0.0033112
[33 empty] | 0 |  | 0.0033027
[33 empty] | 0 |  | 0.0032902
[33 empty] | 0 |  | 0.0032645
[33 empty] | 0 |  | 0.0032305
[33 empty] | 0 |  | 0.0031914
[33 empty] | 0 |  | 0.0031498
[33 empty] | 0 |  | 0.0031164
[33 empty] | 0 |  | 0.0030896
[33 empty] | 0 |  | 0.0030751
[33 empty] | 0 |  | 0.0030737
[33 empty] | 0 |  | 0.003089
[33 empty] | 0 |  | 0.0031103
[33 empty] | 0 |  | 0.0031429
[33 empty] | 0 |  | 0.0031753
[33 empty] | 0 |  | 0.0031989
[33 empty] | 0 |  | 0.0032206
[33 empty] | 0 |  | 0.0032258
[33 empty] | 0 |  | 0.0032291
[33 empty] | 0 |  | 0.0032251
[33 empty] | 0 |  | 0.0032119
[33 empty] | 0 |  | 0.0032067
[33 empty] | 0 |  | 0.0032017
[33 empty] | 0 |  | 0.0032029
[33 empty] | 0 |  | 0.0032128
[33 empty] | 0 |  | 0.003233
[33 empty] | 0 |  | 0.0032552
[33 empty] | 0 |  | 0.0032822
[33 empty] | 0 |  | 0.0033116
[33 empty] | 0 |  | 0.0033433
[33 empty] | 0 |  | 0.0033811
[33 empty] | 0 |  | 0.0034156
[33 empty] | 0 |  | 0.0034485
[33 empty] | 0 |  | 0.0034814
[33 empty] | 0 |  | 0.0035037
[33 empty] | 0 |  | 0.0035282
[33 empty] | 0 |  | 0.003544
[33 empty] | 0 |  | 0.0035589
[33 empty] | 0 |  | 0.0035771
[33 empty] | 0 |  | 0.0035919
[33 empty] | 0 |  | 0.0036201
[33 empty] | 0 |  | 0.0036472
[33 empty] | 0 |  | 0.0036792
[33 empty] | 0 |  | 0.0037013
[33 empty] | 0 |  | 0.0037221
[33 empty] | 0 |  | 0.003726
[33 empty] | 0 |  | 0.0037135
[33 empty] | 0 |  | 0.0036889
[33 empty] | 0 |  | 0.0036384
[33 empty] | 0 |  | 0.0035806
[33 empty] | 0 |  | 0.0035091
[33 empty] | 0 |  | 0.0034336
[33 empty] | 0 |  | 0.0033502
[33 empty] | 0 |  | 0.003277
[33 empty] | 0 |  | 0.0032105
[33 empty] | 0 |  | 0.0031587
[33 empty] | 0 |  | 0.0031261
[33 empty] | 0 |  | 0.0031069
[33 empty] | 0 |  | 0.003115
[33 empty] | 0 |  | 0.0031383
[33 empty] | 0 |  | 0.0031755
[33 empty] | 0 |  | 0.0032243
[33 empty] | 0 |  | 0.0032749
[33 empty] | 0 |  | 0.0033256
[33 empty] | 0 |  | 0.0033725
[33 empty] | 0 |  | 0.0034145
[33 empty] | 0 |  | 0.0034549
[33 empty] | 0 |  | 0.0034884
[33 empty] | 0 |  | 0.003518
[33 empty] | 0 |  | 0.0035466
[33 empty] | 0 |  | 0.0035797
[33 empty] | 0 |  | 0.0036107
[33 empty] | 0 |  | 0.0036439
[33 empty] | 0 |  | 0.00368
[33 empty] | 0 |  | 0.0037146
[33 empty] | 0 |  | 0.003748
[33 empty] | 0 |  | 0.0037704
[33 empty] | 0 |  | 0.0037814
[33 empty] | 0 |  | 0.0037802
[33 empty] | 0 |  | 0.0037716
[33 empty] | 0 |  | 0.0037468
[33 empty] | 0 |  | 0.0037119
[33 empty] | 0 |  | 0.0036724
[33 empty] | 0 |  | 0.00363
[33 empty] | 0 |  | 0.0035756
[33 empty] | 0 |  | 0.0035257
[33 empty] | 0 |  | 0.0034711
[33 empty] | 0 |  | 0.0034199
[33 empty] | 0 |  | 0.0033631
[33 empty] | 0 |  | 0.0033204
[33 empty] | 0 |  | 0.0032882
[33 empty] | 0 |  | 0.0032707
[33 empty] | 0 |  | 0.0032739
[33 empty] | 0 |  | 0.0032882
[33 empty] | 0 |  | 0.0033237
[33 empty] | 0 |  | 0.0033705
[33 empty] | 0 |  | 0.0034157
[33 empty] | 0 |  | 0.0034713
[33 empty] | 0 |  | 0.003524
[33 empty] | 0 |  | 0.0035846
[33 empty] | 0 |  | 0.0036468
[33 empty] | 0 |  | 0.0037029
[33 empty] | 0 |  | 0.0037652
[33 empty] | 0 |  | 0.0038176
[33 empty] | 0 |  | 0.0038587
[33 empty] | 0 |  | 0.0038874
[33 empty] | 0 |  | 0.0038849
[33 empty] | 0 |  | 0.0038649
[33 empty] | 0 |  | 0.00382
[33 empty] | 0 |  | 0.0037614
[33 empty] | 0 |  | 0.0037014
[33 empty] | 0 |  | 0.0036414
[33 empty] | 0 |  | 0.003594
[33 empty] | 0 |  | 0.0035616
[33 empty] | 0 |  | 0.003544
[33 empty] | 0 |  | 0.0035413
[33 empty] | 0 |  | 0.0035375
[33 empty] | 0 |  | 0.0035312
[33 empty] | 0 |  | 0.00352
[33 empty] | 0 |  | 0.003506
[33 empty] | 0 |  | 0.0034858
[33 empty] | 0 |  | 0.0034646
[33 empty] | 0 |  | 0.0034472
[33 empty] | 0 |  | 0.0034405
[33 empty] | 0 |  | 0.0034345
[33 empty] | 0 |  | 0.0034442
[33 empty] | 0 |  | 0.003458
[33 empty] | 0 |  | 0.0034814
[33 empty] | 0 |  | 0.0035019
[33 empty] | 0 |  | 0.003529
[33 empty] | 0 |  | 0.0035503
[33 empty] | 0 |  | 0.0035689
[33 empty] | 0 |  | 0.0035716
[33 empty] | 0 |  | 0.0035727
[33 empty] | 0 |  | 0.0035588
[33 empty] | 0 |  | 0.0035325
[33 empty] | 0 |  | 0.0035008
[33 empty] | 0 |  | 0.0034572
[33 empty] | 0 |  | 0.0034178
[33 empty] | 0 |  | 0.0033751
[33 empty] | 0 |  | 0.0033406
[33 empty] | 0 |  | 0.0033073
[33 empty] | 0 |  | 0.0032905
[33 empty] | 0 |  | 0.0032842
[33 empty] | 0 |  | 0.0032916
[33 empty] | 0 |  | 0.0033163
[33 empty] | 0 |  | 0.003349
[33 empty] | 0 |  | 0.0033918
[33 empty] | 0 |  | 0.0034409
[33 empty] | 0 |  | 0.0034912
[33 empty] | 0 |  | 0.0035449
[33 empty] | 0 |  | 0.0035928
[33 empty] | 0 |  | 0.0036356
[33 empty] | 0 |  | 0.0036761
[33 empty] | 0 |  | 0.0037198
[33 empty] | 0 |  | 0.003759
[33 empty] | 0 |  | 0.0037943
[33 empty] | 0 |  | 0.0038259
[33 empty] | 0 |  | 0.0038484
[33 empty] | 0 |  | 0.0038612
[33 empty] | 0 |  | 0.0038548
[33 empty] | 0 |  | 0.0038308
[33 empty] | 0 |  | 0.0037965
[33 empty] | 0 |  | 0.0037464
[33 empty] | 0 |  | 0.0037018
[33 empty] | 0 |  | 0.0036627
[33 empty] | 0 |  | 0.0036422
[33 empty] | 0 |  | 0.0036335
[33 empty] | 0 |  | 0.0036523
[33 empty] | 0 |  | 0.0036852
[33 empty] | 0 |  | 0.0037307
[33 empty] | 0 |  | 0.0037836
[33 empty] | 0 |  | 0.0038243
[33 empty] | 0 |  | 0.0038635
[33 empty] | 0 |  | 0.0038862
[33 empty] | 0 |  | 0.0038989
[33 empty] | 0 |  | 0.0038938
[33 empty] | 0 |  | 0.0038913
[33 empty] | 0 |  | 0.0038837
[33 empty] | 0 |  | 0.0038835
[33 empty] | 0 |  | 0.0038824
[33 empty] | 0 |  | 0.0038949
[33 empty] | 0 |  | 0.0039102
[33 empty] | 0 |  | 0.0039281
[33 empty] | 0 |  | 0.0039507
[33 empty] | 0 |  | 0.0039686
[33 empty] | 0 |  | 0.0039774
[33 empty] | 0 |  | 0.0039927
[33 empty] | 0 |  | 0.0039915
[33 empty] | 0 |  | 0.0039927
[33 empty] | 0 |  | 0.0039851
[33 empty] | 0 |  | 0.0039711
[33 empty] | 0 |  | 0.003952
[33 empty] | 0 |  | 0.0039329
[33 empty] | 0 |  | 0.0039025
[33 empty] | 0 |  | 0.0038796
[33 empty] | 0 |  | 0.0038603
[33 empty] | 0 |  | 0.00384
[33 empty] | 0 |  | 0.0038362
[33 empty] | 0 |  | 0.0038374
[33 empty] | 0 |  | 0.0038463
[33 empty] | 0 |  | 0.003864
[33 empty] | 0 |  | 0.0038756
[33 empty] | 0 |  | 0.0038933
[33 empty] | 0 |  | 0.0039022
[33 empty] | 0 |  | 0.0039099
[33 empty] | 0 |  | 0.0039086
[33 empty] | 0 |  | 0.003915
[33 empty] | 0 |  | 0.0039201
[33 empty] | 0 |  | 0.0039353
[33 empty] | 0 |  | 0.0039481
[33 empty] | 0 |  | 0.0039723
[33 empty] | 0 |  | 0.003994
[33 empty] | 0 |  | 0.0040131
[33 empty] | 0 |  | 0.0040284
[33 empty] | 0 |  | 0.0040235
[33 empty] | 0 |  | 0.0040105
[33 empty] | 0 |  | 0.0039787
[33 empty] | 0 |  | 0.0039377
[33 empty] | 0 |  | 0.0038789
[33 empty] | 0 |  | 0.0038238
[33 empty] | 0 |  | 0.0037701
[33 empty] | 0 |  | 0.0037314
[33 empty] | 0 |  | 0.0037036
[33 empty] | 0 |  | 0.0037059
[33 empty] | 0 |  | 0.0037301
[33 empty] | 0 |  | 0.0037837
[33 empty] | 0 |  | 0.0038466
[33 empty] | 0 |  | 0.003926
[33 empty] | 0 |  | 0.0039991
[33 empty] | 0 |  | 0.0040566
[33 empty] | 0 |  | 0.0040913
[33 empty] | 0 |  | 0.0041029
[33 empty] | 0 |  | 0.0040862
[33 empty] | 0 |  | 0.0040517
[33 empty] | 0 |  | 0.0040155
[33 empty] | 0 |  | 0.0039797
[33 empty] | 0 |  | 0.0039669
[33 empty] | 0 |  | 0.0039707
[33 empty] | 0 |  | 0.0040002
[33 empty] | 0 |  | 0.0040374
[33 empty] | 0 |  | 0.0040914
[33 empty] | 0 |  | 0.0041403
[33 empty] | 0 |  | 0.0041788
[33 empty] | 0 |  | 0.0042073
[33 empty] | 0 |  | 0.0042149
[33 empty] | 0 |  | 0.0042085
[33 empty] | 0 |  | 0.0041919
[33 empty] | 0 |  | 0.0041739
[33 empty] | 0 |  | 0.004148
[33 empty] | 0 |  | 0.0041314
[33 empty] | 0 |  | 0.0041095
[33 empty] | 0 |  | 0.0040902
[33 empty] | 0 |  | 0.004058
[33 empty] | 0 |  | 0.0040231
[33 empty] | 0 |  | 0.0039793
[33 empty] | 0 |  | 0.0039213
[33 empty] | 0 |  | 0.0038683
[33 empty] | 0 |  | 0.003813
[33 empty] | 0 |  | 0.0037767
[33 empty] | 0 |  | 0.003757
[33 empty] | 0 |  | 0.003752
[33 empty] | 0 |  | 0.0037776
[33 empty] | 0 |  | 0.0038191
[33 empty] | 0 |  | 0.0038719
[33 empty] | 0 |  | 0.0039311
[33 empty] | 0 |  | 0.0039817
[33 empty] | 0 |  | 0.0040177
[33 empty] | 0 |  | 0.0040334
[33 empty] | 0 |  | 0.0040281
[33 empty] | 0 |  | 0.0040061
[33 empty] | 0 |  | 0.0039634
[33 empty] | 0 |  | 0.0039077
[33 empty] | 0 |  | 0.0038466
[33 empty] | 0 |  | 0.0037745
[33 empty] | 0 |  | 0.0037106
[33 empty] | 0 |  | 0.0036473
[33 empty] | 0 |  | 0.0035909
[33 empty] | 0 |  | 0.0035372
[33 empty] | 0 |  | 0.0035016
[33 empty] | 0 |  | 0.0034742
[33 empty] | 0 |  | 0.0034659
[33 empty] | 0 |  | 0.0034692
[33 empty] | 0 |  | 0.0034983
[33 empty] | 0 |  | 0.003545
[33 empty] | 0 |  | 0.0036147
[33 empty] | 0 |  | 0.0036943
[33 empty] | 0 |  | 0.0037939
[33 empty] | 0 |  | 0.0038964
[33 empty] | 0 |  | 0.0039979
[33 empty] | 0 |  | 0.0040913
[33 empty] | 0 |  | 0.0041575
[33 empty] | 0 |  | 0.004207
[33 empty] | 0 |  | 0.0042292
[33 empty] | 0 |  | 0.0042161
[33 empty] | 0 |  | 0.0041874
[33 empty] | 0 |  | 0.004138
[33 empty] | 0 |  | 0.0040783
[33 empty] | 0 |  | 0.0040157
[33 empty] | 0 |  | 0.0039609
[33 empty] | 0 |  | 0.003914
[33 empty] | 0 |  | 0.0038814
[33 empty] | 0 |  | 0.0038657
[33 empty] | 0 |  | 0.0038721
[33 empty] | 0 |  | 0.0038902
[33 empty] | 0 |  | 0.0039228
[33 empty] | 0 |  | 0.0039672
[33 empty] | 0 |  | 0.0040232
[33 empty] | 0 |  | 0.0040793
[33 empty] | 0 |  | 0.0041352
[33 empty] | 0 |  | 0.0041889
[33 empty] | 0 |  | 0.0042424
[33 empty] | 0 |  | 0.0042881
[33 empty] | 0 |  | 0.0043312
[33 empty] | 0 |  | 0.004373
[33 empty] | 0 |  | 0.0044161
[33 empty] | 0 |  | 0.0044648
[33 empty] | 0 |  | 0.0045091
[33 empty] | 0 |  | 0.0045524
[33 empty] | 0 |  | 0.0045943
[33 empty] | 0 |  | 0.0046233
[33 empty] | 0 |  | 0.0046377
[33 empty] | 0 |  | 0.0046324
[33 empty] | 0 |  | 0.0046063
[33 empty] | 0 |  | 0.0045594
[33 empty] | 0 |  | 0.0044848
[33 empty] | 0 |  | 0.0043906
[33 empty] | 0 |  | 0.004287
[33 empty] | 0 |  | 0.0041732
[33 empty] | 0 |  | 0.0040746
[33 empty] | 0 |  | 0.0039908
[33 empty] | 0 |  | 0.0039381
[33 empty] | 0 |  | 0.0039158
[33 empty] | 0 |  | 0.003924
[33 empty] | 0 |  | 0.0039733
[33 empty] | 0 |  | 0.0040312
[33 empty] | 0 |  | 0.0041045
[33 empty] | 0 |  | 0.0041677
[33 empty] | 0 |  | 0.0042294
[33 empty] | 0 |  | 0.0042597
[33 empty] | 0 |  | 0.0042767
[33 empty] | 0 |  | 0.0042635
[33 empty] | 0 |  | 0.0042466
[33 empty] | 0 |  | 0.0042097
[33 empty] | 0 |  | 0.0041768
[33 empty] | 0 |  | 0.0041569
[33 empty] | 0 |  | 0.0041503
[33 empty] | 0 |  | 0.0041714
[33 empty] | 0 |  | 0.0042082
[33 empty] | 0 |  | 0.0042728
[33 empty] | 0 |  | 0.0043479
[33 empty] | 0 |  | 0.0044309
[33 empty] | 0 |  | 0.0045153
[33 empty] | 0 |  | 0.0045852
[33 empty] | 0 |  | 0.004638
[33 empty] | 0 |  | 0.0046711
[33 empty] | 0 |  | 0.0046897
[33 empty] | 0 |  | 0.0046841
[33 empty] | 0 |  | 0.0046753
[33 empty] | 0 |  | 0.0046585
[33 empty] | 0 |  | 0.004629
[33 empty] | 0 |  | 0.0046045
[33 empty] | 0 |  | 0.00457
[33 empty] | 0 |  | 0.0045275
[33 empty] | 0 |  | 0.0044765
[33 empty] | 0 |  | 0.0044062
[33 empty] | 0 |  | 0.0043244
[33 empty] | 0 |  | 0.004233
[33 empty] | 0 |  | 0.0041407
[33 empty] | 0 |  | 0.0040571
[33 empty] | 0 |  | 0.0039815
[33 empty] | 0 |  | 0.0039248
[33 empty] | 0 |  | 0.0038927
[33 empty] | 0 |  | 0.0038757
[33 empty] | 0 |  | 0.0038874
[33 empty] | 0 |  | 0.0039186
[33 empty] | 0 |  | 0.0039589
[33 empty] | 0 |  | 0.004018
[33 empty] | 0 |  | 0.0040845
[33 empty] | 0 |  | 0.0041561
[33 empty] | 0 |  | 0.0042275
[33 empty] | 0 |  | 0.0043005
[33 empty] | 0 |  | 0.0043642
[33 empty] | 0 |  | 0.0044212
[33 empty] | 0 |  | 0.0044745
[33 empty] | 0 |  | 0.0045101
[33 empty] | 0 |  | 0.0045421
[33 empty] | 0 |  | 0.0045569
[33 empty] | 0 |  | 0.0045597
[33 empty] | 0 |  | 0.0045411
[33 empty] | 0 |  | 0.0045052
[33 empty] | 0 |  | 0.004452
[33 empty] | 0 |  | 0.0043882
[33 empty] | 0 |  | 0.004323
[33 empty] | 0 |  | 0.0042538
[33 empty] | 0 |  | 0.0041941
[33 empty] | 0 |  | 0.004146
[33 empty] | 0 |  | 0.0041139
[33 empty] | 0 |  | 0.0040898
[33 empty] | 0 |  | 0.0040753
[33 empty] | 0 |  | 0.0040723
[33 empty] | 0 |  | 0.0040673
[33 empty] | 0 |  | 0.0040736
[33 empty] | 0 |  | 0.004083
[33 empty] | 0 |  | 0.0041042
[33 empty] | 0 |  | 0.004127
[33 empty] | 0 |  | 0.0041655
[33 empty] | 0 |  | 0.0042107
[33 empty] | 0 |  | 0.0042508
[33 empty] | 0 |  | 0.0042961
[33 empty] | 0 |  | 0.0043322
[33 empty] | 0 |  | 0.0043616
[33 empty] | 0 |  | 0.0043843
[33 empty] | 0 |  | 0.0044031
[33 empty] | 0 |  | 0.0044123
[33 empty] | 0 |  | 0.0044176
[33 empty] | 0 |  | 0.0044178
[33 empty] | 0 |  | 0.0044191
[33 empty] | 0 |  | 0.0044162
[33 empty] | 0 |  | 0.0044124
[33 empty] | 0 |  | 0.0044123
[33 empty] | 0 |  | 0.0044044
[33 empty] | 0 |  | 0.004403
[33 empty] | 0 |  | 0.0043978
[33 empty] | 0 |  | 0.0043962
[33 empty] | 0 |  | 0.0043869
[33 empty] | 0 |  | 0.0043856
[33 empty] | 0 |  | 0.0043869
[33 empty] | 0 |  | 0.0043843
[33 empty] | 0 |  | 0.0043922
[33 empty] | 0 |  | 0.0043989
[33 empty] | 0 |  | 0.0044083
[33 empty] | 0 |  | 0.0044177
[33 empty] | 0 |  | 0.0044312
[33 empty] | 0 |  | 0.0044418
[33 empty] | 0 |  | 0.0044527
[33 empty] | 0 |  | 0.0044659
[33 empty] | 0 |  | 0.0044715
[33 empty] | 0 |  | 0.0044849
[33 empty] | 0 |  | 0.0044943
[33 empty] | 0 |  | 0.0044903
[33 empty] | 0 |  | 0.0044889
[33 empty] | 0 |  | 0.0044783
[33 empty] | 0 |  | 0.0044607
[33 empty] | 0 |  | 0.0044392
[33 empty] | 0 |  | 0.0044217
[33 empty] | 0 |  | 0.0044015
[33 empty] | 0 |  | 0.0043879
[33 empty] | 0 |  | 0.0043879
[33 empty] | 0 |  | 0.0043935
[33 empty] | 0 |  | 0.0044082
[33 empty] | 0 |  | 0.0044311
[33 empty] | 0 |  | 0.0044567
[33 empty] | 0 |  | 0.0044822
[33 empty] | 0 |  | 0.0044932
[33 empty] | 0 |  | 0.0044864
[33 empty] | 0 |  | 0.0044606
[33 empty] | 0 |  | 0.0044067
[33 empty] | 0 |  | 0.0043311
[33 empty] | 0 |  | 0.0042393
[33 empty] | 0 |  | 0.0041459
[33 empty] | 0 |  | 0.0040489
[33 empty] | 0 |  | 0.0039728
[33 empty] | 0 |  | 0.0039224
[33 empty] | 0 |  | 0.0038971
[33 empty] | 0 |  | 0.0039143
[33 empty] | 0 |  | 0.0039643
[33 empty] | 0 |  | 0.0040504
[33 empty] | 0 |  | 0.0041537
[33 empty] | 0 |  | 0.0042779
[33 empty] | 0 |  | 0.0044024
[33 empty] | 0 |  | 0.0045215
[33 empty] | 0 |  | 0.00463
[33 empty] | 0 |  | 0.0047139
[33 empty] | 0 |  | 0.0047737
[33 empty] | 0 |  | 0.0048075
[33 empty] | 0 |  | 0.0048226
[33 empty] | 0 |  | 0.0048132
[33 empty] | 0 |  | 0.0047887
[33 empty] | 0 |  | 0.0047562
[33 empty] | 0 |  | 0.0047224
[33 empty] | 0 |  | 0.0046818
[33 empty] | 0 |  | 0.0046423
[33 empty] | 0 |  | 0.0046072
[33 empty] | 0 |  | 0.0045622
[33 empty] | 0 |  | 0.0045229
[33 empty] | 0 |  | 0.0044754
[33 empty] | 0 |  | 0.0044277
[33 empty] | 0 |  | 0.0043748
[33 empty] | 0 |  | 0.0043203
[33 empty] | 0 |  | 0.0042834
[33 empty] | 0 |  | 0.0042441
[33 empty] | 0 |  | 0.0042221
[33 empty] | 0 |  | 0.0042058
[33 empty] | 0 |  | 0.0041988
[33 empty] | 0 |  | 0.0042028
[33 empty] | 0 |  | 0.004207
[33 empty] | 0 |  | 0.0042286
[33 empty] | 0 |  | 0.0042611
[33 empty] | 0 |  | 0.0042994
[33 empty] | 0 |  | 0.0043591
[33 empty] | 0 |  | 0.0044302
[33 empty] | 0 |  | 0.0045118
[33 empty] | 0 |  | 0.0046006
[33 empty] | 0 |  | 0.0046825
[33 empty] | 0 |  | 0.0047521
[33 empty] | 0 |  | 0.0047998
[33 empty] | 0 |  | 0.0048259
[33 empty] | 0 |  | 0.004822
[33 empty] | 0 |  | 0.0047945
[33 empty] | 0 |  | 0.0047523
[33 empty] | 0 |  | 0.0047112
[33 empty] | 0 |  | 0.0046731
[33 empty] | 0 |  | 0.0046512
[33 empty] | 0 |  | 0.0046498
[33 empty] | 0 |  | 0.0046703
[33 empty] | 0 |  | 0.0047018
[33 empty] | 0 |  | 0.0047401
[33 empty] | 0 |  | 0.0047801
[33 empty] | 0 |  | 0.0048003
[33 empty] | 0 |  | 0.0048114
[33 empty] | 0 |  | 0.0048062
[33 empty] | 0 |  | 0.0047814
[33 empty] | 0 |  | 0.004761
[33 empty] | 0 |  | 0.0047418
[33 empty] | 0 |  | 0.0047377
[33 empty] | 0 |  | 0.0047583
[33 empty] | 0 |  | 0.0047939
[33 empty] | 0 |  | 0.0048587
[33 empty] | 0 |  | 0.0049174
[33 empty] | 0 |  | 0.004978
[33 empty] | 0 |  | 0.0050277
[33 empty] | 0 |  | 0.0050537
[33 empty] | 0 |  | 0.005065
[33 empty] | 0 |  | 0.005051
[33 empty] | 0 |  | 0.0050375
[33 empty] | 0 |  | 0.0050197
[33 empty] | 0 |  | 0.0050105
[33 empty] | 0 |  | 0.0050034
[33 empty] | 0 |  | 0.0049992
[33 empty] | 0 |  | 0.0050135
[33 empty] | 0 |  | 0.0050199
[33 empty] | 0 |  | 0.0050396
[33 empty] | 0 |  | 0.0050603
[33 empty] | 0 |  | 0.0050906
[33 empty] | 0 |  | 0.0051366
[33 empty] | 0 |  | 0.0051815
[33 empty] | 0 |  | 0.0052441
[33 empty] | 0 |  | 0.0053119
[33 empty] | 0 |  | 0.0053681
[33 empty] | 0 |  | 0.0054252
[33 empty] | 0 |  | 0.0054652
[33 empty] | 0 |  | 0.0054871
[33 empty] | 0 |  | 0.0054936
[33 empty] | 0 |  | 0.0054741
[33 empty] | 0 |  | 0.0054327
[33 empty] | 0 |  | 0.0053721
[33 empty] | 0 |  | 0.0053006
[33 empty] | 0 |  | 0.0052137
[33 empty] | 0 |  | 0.0051211
[33 empty] | 0 |  | 0.0050343
[33 empty] | 0 |  | 0.0049443
[33 empty] | 0 |  | 0.0048725
[33 empty] | 0 |  | 0.004813
[33 empty] | 0 |  | 0.0047565
[33 empty] | 0 |  | 0.0047203
[33 empty] | 0 |  | 0.0046942
[33 empty] | 0 |  | 0.0046829
[33 empty] | 0 |  | 0.0046927
[33 empty] | 0 |  | 0.0047149
[33 empty] | 0 |  | 0.0047537
[33 empty] | 0 |  | 0.0048049
[33 empty] | 0 |  | 0.0048687
[33 empty] | 0 |  | 0.0049299
[33 empty] | 0 |  | 0.0049824
[33 empty] | 0 |  | 0.0050212
[33 empty] | 0 |  | 0.0050466
[33 empty] | 0 |  | 0.0050466
[33 empty] | 0 |  | 0.0050258
[33 empty] | 0 |  | 0.0049897
[33 empty] | 0 |  | 0.0049495
[33 empty] | 0 |  | 0.0049051
[33 empty] | 0 |  | 0.0048676
[33 empty] | 0 |  | 0.0048483
[33 empty] | 0 |  | 0.0048454
[33 empty] | 0 |  | 0.0048636
[33 empty] | 0 |  | 0.0048998
[33 empty] | 0 |  | 0.0049555
[33 empty] | 0 |  | 0.0050153
[33 empty] | 0 |  | 0.0050766
[33 empty] | 0 |  | 0.0051364
[33 empty] | 0 |  | 0.0051965
[33 empty] | 0 |  | 0.0052483
[33 empty] | 0 |  | 0.005301
[33 empty] | 0 |  | 0.0053625
[33 empty] | 0 |  | 0.0054366
[33 empty] | 0 |  | 0.0055121
[33 empty] | 0 |  | 0.0055887
[33 empty] | 0 |  | 0.0056607
[33 empty] | 0 |  | 0.005708
[33 empty] | 0 |  | 0.0057303
[33 empty] | 0 |  | 0.0057233
[33 empty] | 0 |  | 0.0056935
[33 empty] | 0 |  | 0.0056377
[33 empty] | 0 |  | 0.005569
[33 empty] | 0 |  | 0.005498
[33 empty] | 0 |  | 0.0054371
[33 empty] | 0 |  | 0.0053811
[33 empty] | 0 |  | 0.0053378
[33 empty] | 0 |  | 0.0053073
[33 empty] | 0 |  | 0.0052906
[33 empty] | 0 |  | 0.0052767
[33 empty] | 0 |  | 0.0052684
[33 empty] | 0 |  | 0.0052674
[33 empty] | 0 |  | 0.0052632
[33 empty] | 0 |  | 0.0052604
[33 empty] | 0 |  | 0.0052576
[33 empty] | 0 |  | 0.0052607
[33 empty] | 0 |  | 0.0052593
[33 empty] | 0 |  | 0.0052567
[33 empty] | 0 |  | 0.0052551
[33 empty] | 0 |  | 0.0052597
[33 empty] | 0 |  | 0.0052626
[33 empty] | 0 |  | 0.0052736
[33 empty] | 0 |  | 0.0052995
[33 empty] | 0 |  | 0.0053288
[33 empty] | 0 |  | 0.0053625
[33 empty] | 0 |  | 0.0053934
[33 empty] | 0 |  | 0.0054179
[33 empty] | 0 |  | 0.0054159
[33 empty] | 0 |  | 0.005407
[33 empty] | 0 |  | 0.0053629
[33 empty] | 0 |  | 0.0053142
[33 empty] | 0 |  | 0.0052552
[33 empty] | 0 |  | 0.0052003
[33 empty] | 0 |  | 0.0051609
[33 empty] | 0 |  | 0.00515
[33 empty] | 0 |  | 0.0051597
[33 empty] | 0 |  | 0.0051965
[33 empty] | 0 |  | 0.0052615
[33 empty] | 0 |  | 0.0053374
[33 empty] | 0 |  | 0.0054207
[33 empty] | 0 |  | 0.0055038
[33 empty] | 0 |  | 0.0055846
[33 empty] | 0 |  | 0.0056481
[33 empty] | 0 |  | 0.0056962
[33 empty] | 0 |  | 0.005727
[33 empty] | 0 |  | 0.005749
[33 empty] | 0 |  | 0.0057516
[33 empty] | 0 |  | 0.0057377
[33 empty] | 0 |  | 0.0057115
[33 empty] | 0 |  | 0.0056607
[33 empty] | 0 |  | 0.0055873
[33 empty] | 0 |  | 0.0054926
[33 empty] | 0 |  | 0.0053858
[33 empty] | 0 |  | 0.0052669
[33 empty] | 0 |  | 0.0051526
[33 empty] | 0 |  | 0.0050534
[33 empty] | 0 |  | 0.0049872
[33 empty] | 0 |  | 0.0049532
[33 empty] | 0 |  | 0.0049589
[33 empty] | 0 |  | 0.0050084
[33 empty] | 0 |  | 0.0050907
[33 empty] | 0 |  | 0.0051981
[33 empty] | 0 |  | 0.0053213
[33 empty] | 0 |  | 0.005455
[33 empty] | 0 |  | 0.0055755
[33 empty] | 0 |  | 0.0056773
[33 empty] | 0 |  | 0.0057555
[33 empty] | 0 |  | 0.00581
[33 empty] | 0 |  | 0.005827
[33 empty] | 0 |  | 0.0058208
[33 empty] | 0 |  | 0.0057816
[33 empty] | 0 |  | 0.0057356
[33 empty] | 0 |  | 0.0056758
[33 empty] | 0 |  | 0.0056149
[33 empty] | 0 |  | 0.0055628
[33 empty] | 0 |  | 0.0055145
[33 empty] | 0 |  | 0.0054761
[33 empty] | 0 |  | 0.0054523
[33 empty] | 0 |  | 0.0054321
[33 empty] | 0 |  | 0.0054338
[33 empty] | 0 |  | 0.0054457
[33 empty] | 0 |  | 0.0054568
[33 empty] | 0 |  | 0.005484
[33 empty] | 0 |  | 0.0055069
[33 empty] | 0 |  | 0.0055273
[33 empty] | 0 |  | 0.0055269
[33 empty] | 0 |  | 0.0055216
[33 empty] | 0 |  | 0.0054993
[33 empty] | 0 |  | 0.0054489
[33 empty] | 0 |  | 0.0053952
[33 empty] | 0 |  | 0.0053295
[33 empty] | 0 |  | 0.0052641
[33 empty] | 0 |  | 0.0052085
[33 empty] | 0 |  | 0.00516
[33 empty] | 0 |  | 0.0051272
[33 empty] | 0 |  | 0.0051101
[33 empty] | 0 |  | 0.005116
[33 empty] | 0 |  | 0.0051344
[33 empty] | 0 |  | 0.0051672
[33 empty] | 0 |  | 0.0052189
[33 empty] | 0 |  | 0.005279
[33 empty] | 0 |  | 0.0053476
[33 empty] | 0 |  | 0.0054248
[33 empty] | 0 |  | 0.0055152
[33 empty] | 0 |  | 0.0056041
[33 empty] | 0 |  | 0.0056897
[33 empty] | 0 |  | 0.0057706
[33 empty] | 0 |  | 0.0058227
[33 empty] | 0 |  | 0.0058608
[33 empty] | 0 |  | 0.0058714
[33 empty] | 0 |  | 0.0058448
[33 empty] | 0 |  | 0.0058084
[33 empty] | 0 |  | 0.0057555
[33 empty] | 0 |  | 0.0057071
[33 empty] | 0 |  | 0.0056628
[33 empty] | 0 |  | 0.0056296
[33 empty] | 0 |  | 0.0056097
[33 empty] | 0 |  | 0.0056009
[33 empty] | 0 |  | 0.0056044
[33 empty] | 0 |  | 0.0056044
[33 empty] | 0 |  | 0.0056105
[33 empty] | 0 |  | 0.0056087
[33 empty] | 0 |  | 0.0056179
[33 empty] | 0 |  | 0.0056281
[33 empty] | 0 |  | 0.0056308
[33 empty] | 0 |  | 0.005644
[33 empty] | 0 |  | 0.0056528
[33 empty] | 0 |  | 0.0056628
[33 empty] | 0 |  | 0.0056834
[33 empty] | 0 |  | 0.0057064
[33 empty] | 0 |  | 0.0057383
[33 empty] | 0 |  | 0.0057813
[33 empty] | 0 |  | 0.0058394
[33 empty] | 0 |  | 0.0058986
[33 empty] | 0 |  | 0.0059577
[33 empty] | 0 |  | 0.006016
[33 empty] | 0 |  | 0.0060578
[33 empty] | 0 |  | 0.0060838
[33 empty] | 0 |  | 0.0060939
[33 empty] | 0 |  | 0.0060932
[33 empty] | 0 |  | 0.0060744
[33 empty] | 0 |  | 0.0060501
[33 empty] | 0 |  | 0.0060291
[33 empty] | 0 |  | 0.0060072
[33 empty] | 0 |  | 0.0059973
[33 empty] | 0 |  | 0.0060031
[33 empty] | 0 |  | 0.0060298
[33 empty] | 0 |  | 0.0060676
[33 empty] | 0 |  | 0.0061165
[33 empty] | 0 |  | 0.0061739
[33 empty] | 0 |  | 0.0062228
[33 empty] | 0 |  | 0.0062621
[33 empty] | 0 |  | 0.0062853
[33 empty] | 0 |  | 0.0062948
[33 empty] | 0 |  | 0.0062803
[33 empty] | 0 |  | 0.0062485
[33 empty] | 0 |  | 0.0062036
[33 empty] | 0 |  | 0.0061537
[33 empty] | 0 |  | 0.0060916
[33 empty] | 0 |  | 0.0060328
[33 empty] | 0 |  | 0.0059639
[33 empty] | 0 |  | 0.0059081
[33 empty] | 0 |  | 0.0058588
[33 empty] | 0 |  | 0.0058346
[33 empty] | 0 |  | 0.0058305
[33 empty] | 0 |  | 0.0058535
[33 empty] | 0 |  | 0.0059072
[33 empty] | 0 |  | 0.0059951
[33 empty] | 0 |  | 0.006093
[33 empty] | 0 |  | 0.0062154
[33 empty] | 0 |  | 0.0063203
[33 empty] | 0 |  | 0.0064246
[33 empty] | 0 |  | 0.0065047
[33 empty] | 0 |  | 0.0065627
[33 empty] | 0 |  | 0.0065987
[33 empty] | 0 |  | 0.0066018
[33 empty] | 0 |  | 0.0065829
[33 empty] | 0 |  | 0.0065434
[33 empty] | 0 |  | 0.0064951
[33 empty] | 0 |  | 0.0064383
[33 empty] | 0 |  | 0.0063873
[33 empty] | 0 |  | 0.0063547
[33 empty] | 0 |  | 0.006336
[33 empty] | 0 |  | 0.0063343
[33 empty] | 0 |  | 0.0063499
[33 empty] | 0 |  | 0.0063605
[33 empty] | 0 |  | 0.0063791
[33 empty] | 0 |  | 0.0063829
[33 empty] | 0 |  | 0.0063558
[33 empty] | 0 |  | 0.0063187
[33 empty] | 0 |  | 0.0062619
[33 empty] | 0 |  | 0.006204
[33 empty] | 0 |  | 0.006142
[33 empty] | 0 |  | 0.0061116
[33 empty] | 0 |  | 0.0060901
[33 empty] | 0 |  | 0.0061049
[33 empty] | 0 |  | 0.0061523
[33 empty] | 0 |  | 0.0062181
[33 empty] | 0 |  | 0.0063052
[33 empty] | 0 |  | 0.0063962
[33 empty] | 0 |  | 0.0064896
[33 empty] | 0 |  | 0.0065835
[33 empty] | 0 |  | 0.0066826
[33 empty] | 0 |  | 0.0067762
[33 empty] | 0 |  | 0.006876
[33 empty] | 0 |  | 0.0069859
[33 empty] | 0 |  | 0.0071103
[33 empty] | 0 |  | 0.0072381
[33 empty] | 0 |  | 0.0073713
[33 empty] | 0 |  | 0.0075111
[33 empty] | 0 |  | 0.0076373
[33 empty] | 0 |  | 0.0077456
[33 empty] | 0 |  | 0.0078359
[33 empty] | 0 |  | 0.0078823
[33 empty] | 0 |  | 0.0079064
[33 empty] | 0 |  | 0.007894
[33 empty] | 0 |  | 0.0078315
[33 empty] | 0 |  | 0.0077483
[33 empty] | 0 |  | 0.0076357
[33 empty] | 0 |  | 0.0074869
[33 empty] | 0 |  | 0.0073342
[33 empty] | 0 |  | 0.0071665
[33 empty] | 0 |  | 0.0069973
[33 empty] | 0 |  | 0.0068411
[33 empty] | 0 |  | 0.0066939
[33 empty] | 0 |  | 0.0065675
[33 empty] | 0 |  | 0.0064724
[33 empty] | 0 |  | 0.0064034
[33 empty] | 0 |  | 0.0063666
[33 empty] | 0 |  | 0.0063621
[33 empty] | 0 |  | 0.0063953
[33 empty] | 0 |  | 0.0064514
[33 empty] | 0 |  | 0.0065295
[33 empty] | 0 |  | 0.0066266
[33 empty] | 0 |  | 0.0067195
[33 empty] | 0 |  | 0.0068079
[33 empty] | 0 |  | 0.0068878
[33 empty] | 0 |  | 0.0069599
[33 empty] | 0 |  | 0.0070116
[33 empty] | 0 |  | 0.0070514
[33 empty] | 0 |  | 0.0070853
[33 empty] | 0 |  | 0.0071003
[33 empty] | 0 |  | 0.0071045
[33 empty] | 0 |  | 0.0071
[33 empty] | 0 |  | 0.0070957
[33 empty] | 0 |  | 0.0070794
[33 empty] | 0 |  | 0.0070644
[33 empty] | 0 |  | 0.007035
[33 empty] | 0 |  | 0.0070128
[33 empty] | 0 |  | 0.006983
[33 empty] | 0 |  | 0.0069634
[33 empty] | 0 |  | 0.0069489
[33 empty] | 0 |  | 0.0069533
[33 empty] | 0 |  | 0.0069844
[33 empty] | 0 |  | 0.0070494
[33 empty] | 0 |  | 0.0071354
[33 empty] | 0 |  | 0.0072363
[33 empty] | 0 |  | 0.0073446
[33 empty] | 0 |  | 0.0074354
[33 empty] | 0 |  | 0.0075004
[33 empty] | 0 |  | 0.0075304
[33 empty] | 0 |  | 0.0075275
[33 empty] | 0 |  | 0.0074845
[33 empty] | 0 |  | 0.0074117
[33 empty] | 0 |  | 0.0073225
[33 empty] | 0 |  | 0.0072154
[33 empty] | 0 |  | 0.0071054
[33 empty] | 0 |  | 0.0070072
[33 empty] | 0 |  | 0.0069165
[33 empty] | 0 |  | 0.0068421
[33 empty] | 0 |  | 0.0067868
[33 empty] | 0 |  | 0.0067584
[33 empty] | 0 |  | 0.0067463
[33 empty] | 0 |  | 0.0067567
[33 empty] | 0 |  | 0.0067937
[33 empty] | 0 |  | 0.0068371
[33 empty] | 0 |  | 0.0069096
[33 empty] | 0 |  | 0.0069708
[33 empty] | 0 |  | 0.0070438
[33 empty] | 0 |  | 0.007105
[33 empty] | 0 |  | 0.0071572
[33 empty] | 0 |  | 0.007205
[33 empty] | 0 |  | 0.0072361
[33 empty] | 0 |  | 0.00726
[33 empty] | 0 |  | 0.007287
[33 empty] | 0 |  | 0.0073005
[33 empty] | 0 |  | 0.0073332
[33 empty] | 0 |  | 0.0073527
[33 empty] | 0 |  | 0.0073855
[33 empty] | 0 |  | 0.0074154
[33 empty] | 0 |  | 0.0074468
[33 empty] | 0 |  | 0.0074785
[33 empty] | 0 |  | 0.0074887
[33 empty] | 0 |  | 0.0075025
[33 empty] | 0 |  | 0.0074755
[33 empty] | 0 |  | 0.0074381
[33 empty] | 0 |  | 0.0073722
[33 empty] | 0 |  | 0.0072883
[33 empty] | 0 |  | 0.0072014
[33 empty] | 0 |  | 0.0071053
[33 empty] | 0 |  | 0.0070153
[33 empty] | 0 |  | 0.0069447
[33 empty] | 0 |  | 0.0068831
[33 empty] | 0 |  | 0.0068366
[33 empty] | 0 |  | 0.0068106
[33 empty] | 0 |  | 0.0067886
[33 empty] | 0 |  | 0.0067928
[33 empty] | 0 |  | 0.0068115
[33 empty] | 0 |  | 0.0068363
[33 empty] | 0 |  | 0.0068897
[33 empty] | 0 |  | 0.00696
[33 empty] | 0 |  | 0.0070326
[33 empty] | 0 |  | 0.0071285
[33 empty] | 0 |  | 0.0072292
[33 empty] | 0 |  | 0.0073436
[33 empty] | 0 |  | 0.0074518
[33 empty] | 0 |  | 0.0075754
[33 empty] | 0 |  | 0.0076959
[33 empty] | 0 |  | 0.0077964
[33 empty] | 0 |  | 0.0078948
[33 empty] | 0 |  | 0.0079719
[33 empty] | 0 |  | 0.0080153
[33 empty] | 0 |  | 0.0080536
[33 empty] | 0 |  | 0.0080759
[33 empty] | 0 |  | 0.0081068
[33 empty] | 0 |  | 0.0081317
[33 empty] | 0 |  | 0.0081872
[33 empty] | 0 |  | 0.008232
[33 empty] | 0 |  | 0.0082914
[33 empty] | 0 |  | 0.0083301
[33 empty] | 0 |  | 0.0083708
[33 empty] | 0 |  | 0.0083669
[33 empty] | 0 |  | 0.0083527
[33 empty] | 0 |  | 0.0083101
[33 empty] | 0 |  | 0.008261
[33 empty] | 0 |  | 0.0082005
[33 empty] | 0 |  | 0.0081476
[33 empty] | 0 |  | 0.0081098
[33 empty] | 0 |  | 0.0080983
[33 empty] | 0 |  | 0.0080995
[33 empty] | 0 |  | 0.0081134
[33 empty] | 0 |  | 0.0081378
[33 empty] | 0 |  | 0.0081422
[33 empty] | 0 |  | 0.008149
[33 empty] | 0 |  | 0.0081153
[33 empty] | 0 |  | 0.0080763
[33 empty] | 0 |  | 0.008025
[33 empty] | 0 |  | 0.0079792
[33 empty] | 0 |  | 0.0079628
[33 empty] | 0 |  | 0.0079767
[33 empty] | 0 |  | 0.0080313
[33 empty] | 0 |  | 0.0081318
[33 empty] | 0 |  | 0.0082548
[33 empty] | 0 |  | 0.00839
[33 empty] | 0 |  | 0.0085276
[33 empty] | 0 |  | 0.008633
[33 empty] | 0 |  | 0.008729
[33 empty] | 0 |  | 0.008772
[33 empty] | 0 |  | 0.008802
[33 empty] | 0 |  | 0.0088035
[33 empty] | 0 |  | 0.0087959
[33 empty] | 0 |  | 0.0087968
[33 empty] | 0 |  | 0.0087986
[33 empty] | 0 |  | 0.0088105
[33 empty] | 0 |  | 0.0088288
[33 empty] | 0 |  | 0.0088528
[33 empty] | 0 |  | 0.0088674
[33 empty] | 0 |  | 0.0088482
[33 empty] | 0 |  | 0.0088201
[33 empty] | 0 |  | 0.0087667
[33 empty] | 0 |  | 0.0087027
[33 empty] | 0 |  | 0.0086519
[33 empty] | 0 |  | 0.0086213
[33 empty] | 0 |  | 0.0086317
[33 empty] | 0 |  | 0.0086999
[33 empty] | 0 |  | 0.0088129
[33 empty] | 0 |  | 0.0089732
[33 empty] | 0 |  | 0.0091793
[33 empty] | 0 |  | 0.0093929
[33 empty] | 0 |  | 0.0096392
[33 empty] | 0 |  | 0.0098579
[33 empty] | 0 |  | 0.010071
[33 empty] | 0 |  | 0.010238
[33 empty] | 0 |  | 0.01036